## ebus
id | p_load (MW) | q_load (MVAr) | v_min (p.u.) | v_max (p.u.) | v_base (kV) | Gs (p.u.) | Bs (p.u.) | curtail ($/MWh)
0 | 0 | 0 | 0.9 | 1.1 | 138 | 0 | 0 | 1000
1 | 42.8 | 11.41 | 0.9 | 1.1 | 138 | 0 | 0 | 1000
2 | 0 | 0 | 0.9 | 1.1 | 138 | 0 | 0 | 1000
3 | 132.69 | 35.38 | 0.9 | 1.1 | 138 | 0 | 0 | 1000
4 | 0 | 0 | 0.9 | 1.1 | 138 | 0 | 0 | 1000
5 | 3.21 | 0.86 | 0.9 | 1.1 | 138 | 0 | 0 | 1000
6 | 0 | 0 | 0.9 | 1.1 | 345 | 0 | 0 | 1000
7 | 0 | 0 | 0.9 | 1.1 | 138 | 0 | 0 | 1000
8 | 0 | 0 | 0.9 | 1.1 | 13.8 | 0 | 0 | 1000
9 | 0 | 0 | 0.9 | 1.1 | 138 | 0 | 0 | 1000
10 | 2.47 | 0.66 | 0.9 | 1.1 | 138 | 0 | 0 | 1000
11 | 0 | 0 | 0.9 | 1.1 | 138 | 0 | 0 | 1000
12 | 37.16 | 9.91 | 0.9 | 1.1 | 138 | 0 | 0 | 1000
13 | 0 | 0 | 0.9 | 1.1 | 345 | 0 | 0 | 1000
14 | 0 | 0 | 0.9 | 1.1 | 138 | 0 | 0 | 1000
15 | 0 | 0 | 0.9 | 1.1 | 13.8 | 0 | 0 | 1000
16 | 0 | 0 | 0.9 | 1.1 | 13.8 | 0 | 0 | 1000
17 | 0 | 0 | 0.9 | 1.1 | 13.8 | 0 | 0 | 1000
18 | 0 | 0 | 0.9 | 1.1 | 138 | 0 | 0 | 1000
19 | 4.54 | 1.21 | 0.9 | 1.1 | 138 | 0 | 0 | 1000
20 | 0 | 0 | 0.9 | 1.1 | 138 | 0 | 0 | 1000
21 | 148.7 | 39.65 | 0.9 | 1.1 | 138 | 0 | 0 | 1000
22 | 0 | 0 | 0.9 | 1.1 | 345 | 0 | 0 | 1000
23 | 0 | 0 | 0.9 | 1.1 | 138 | 0 | 0 | 1000
24 | 2.28 | 0.61 | 0.9 | 1.1 | 138 | 0 | 0 | 1000
25 | 21.66 | 5.78 | 0.9 | 1.1 | 138 | 0 | 0 | 1000
26 | 0 | 0 | 0.9 | 1.1 | 138 | 0 | 50 | 1000
27 | 62.93 | 16.78 | 0.9 | 1.1 | 138 | 0 | 0 | 1000
28 | 0 | 0 | 0.9 | 1.1 | 138 | 0 | 0 | 1000
29 | 99.97 | 26.66 | 0.9 | 1.1 | 138 | 0 | 0 | 1000
30 | 0 | 0 | 0.9 | 1.1 | 138 | 0 | 100 | 1000
31 | 9.76 | 2.6 | 0.9 | 1.1 | 138 | 0 | 0 | 1000
32 | 0 | 0 | 0.9 | 1.1 | 138 | 0 | 0 | 1000
33 | 25 | 6.67 | 0.9 | 1.1 | 138 | 0 | 0 | 1000
34 | 0 | 0 | 0.9 | 1.1 | 138 | 0 | 0 | 1000
35 | 43.35 | 11.56 | 0.9 | 1.1 | 138 | 0 | 0 | 1000
36 | 0 | 0 | 0.9 | 1.1 | 138 | 0 | 0 | 1000
37 | 0.13 | 0.03 | 0.9 | 1.1 | 138 | 0 | 0 | 1000
38 | 0 | 0 | 0.9 | 1.1 | 345 | 0 | 0 | 1000
39 | 0 | 0 | 0.9 | 1.1 | 138 | 0 | 0 | 1000
40 | 57.99 | 15.46 | 0.9 | 1.1 | 138 | 0 | 0 | 1000
41 | 0 | 0 | 0.9 | 1.1 | 138 | 0 | 0 | 1000
42 | 4.46 | 1.19 | 0.9 | 1.1 | 138 | 0 | 0 | 1000
43 | 0 | 0 | 0.9 | 1.1 | 138 | 0 | 0 | 1000
44 | 2.03 | 0.54 | 0.9 | 1.1 | 138 | 0 | 0 | 1000
45 | 0 | 0 | 0.9 | 1.1 | 138 | 0 | 0 | 1000
46 | 43.41 | 11.58 | 0.9 | 1.1 | 138 | 0 | 0 | 1000
47 | 0 | 0 | 0.9 | 1.1 | 138 | 0 | 0 | 1000
48 | 0 | 0 | 0.9 | 1.1 | 13.8 | 0 | 0 | 1000
49 | 0 | 0 | 0.9 | 1.1 | 13.8 | 0 | 0 | 1000
50 | 0.35 | 0.09 | 0.9 | 1.1 | 138 | 0 | 0 | 1000
51 | 23.39 | 6.24 | 0.9 | 1.1 | 138 | 0 | 0 | 1000
52 | 0 | 0 | 0.9 | 1.1 | 138 | 0 | 0 | 1000
53 | 34.81 | 9.28 | 0.9 | 1.1 | 138 | 0 | 0 | 1000
54 | 0 | 0 | 0.9 | 1.1 | 138 | 0 | 0 | 1000
55 | 2.25 | 0.6 | 0.9 | 1.1 | 138 | 0 | 0 | 1000
56 | 0 | 0 | 0.9 | 1.1 | 345 | 0 | 0 | 1000
57 | 0 | 0 | 0.9 | 1.1 | 138 | 0 | 0 | 1000
58 | 140.94 | 37.58 | 0.9 | 1.1 | 138 | 0 | 0 | 1000
59 | 0 | 0 | 0.9 | 1.1 | 138 | 0 | 0 | 1000
60 | 0.2 | 0.05 | 0.9 | 1.1 | 138 | 0 | 0 | 1000
61 | 0 | 0 | 0.9 | 1.1 | 138 | 0 | 0 | 1000
62 | 0 | 0 | 0.9 | 1.1 | 13.8 | 0 | 0 | 1000
63 | 34.78 | 9.27 | 0.9 | 1.1 | 138 | 0 | 0 | 1000
64 | 0 | 0 | 0.9 | 1.1 | 345 | 0 | 0 | 1000
65 | 0 | 0 | 0.9 | 1.1 | 138 | 0 | 0 | 1000
66 | 4.57 | 1.22 | 0.9 | 1.1 | 138 | 0 | 0 | 1000
67 | 0 | 0 | 0.9 | 1.1 | 138 | 0 | 0 | 1000
68 | 16.96 | 4.52 | 0.9 | 1.1 | 138 | 0 | 0 | 1000
69 | 0 | 0 | 0.9 | 1.1 | 138 | 0 | 0 | 1000
70 | 0 | 0 | 0.9 | 1.1 | 13.8 | 0 | 0 | 1000
71 | 0 | 0 | 0.9 | 1.1 | 13.8 | 0 | 0 | 1000
72 | 0 | 0 | 0.9 | 1.1 | 13.8 | 0 | 0 | 1000
73 | 0 | 0 | 0.9 | 1.1 | 138 | 0 | 0 | 1000
74 | 5.3 | 1.41 | 0.9 | 1.1 | 138 | 0 | 0 | 1000
75 | 0 | 0 | 0.9 | 1.1 | 138 | 0 | 0 | 1000
76 | 6.95 | 1.85 | 0.9 | 1.1 | 138 | 0 | 0 | 1000
77 | 0 | 0 | 0.9 | 1.1 | 138 | 0 | 0 | 1000
78 | 0.38 | 0.1 | 0.9 | 1.1 | 138 | 0 | 0 | 1000
79 | 0 | 0 | 0.9 | 1.1 | 345 | 0 | 0 | 1000
80 | 0 | 0 | 0.9 | 1.1 | 138 | 0 | 0 | 1000
81 | 0 | 0 | 0.9 | 1.1 | 13.8 | 0 | 0 | 1000
82 | 0 | 0 | 0.9 | 1.1 | 138 | 0 | 0 | 1000
83 | 61.41 | 16.38 | 0.9 | 1.1 | 138 | 0 | 0 | 1000
84 | 0 | 0 | 0.9 | 1.1 | 138 | 0 | 0 | 1000
85 | 17.59 | 4.69 | 0.9 | 1.1 | 138 | 0 | 0 | 1000
86 | 0 | 0 | 0.9 | 1.1 | 138 | 0 | 0 | 1000
87 | 5.25 | 1.4 | 0.9 | 1.1 | 138 | 0 | 0 | 1000
88 | 0 | 0 | 0.9 | 1.1 | 138 | 0 | 0 | 1000
89 | 5.9 | 1.57 | 0.9 | 1.1 | 138 | 0 | 0 | 1000
90 | 0 | 0 | 0.9 | 1.1 | 138 | 0 | 0 | 1000
91 | 65.03 | 17.34 | 0.9 | 1.1 | 138 | 0 | 0 | 1000
92 | 0 | 0 | 0.9 | 1.1 | 138 | 0 | 0 | 1000
93 | 5.21 | 1.39 | 0.9 | 1.1 | 138 | 0 | 0 | 1000
94 | 0 | 0 | 0.9 | 1.1 | 138 | 0 | 0 | 1000
95 | 34 | 9.07 | 0.9 | 1.1 | 138 | 0 | 0 | 1000
96 | 0 | 0 | 0.9 | 1.1 | 138 | 0 | 0 | 1000
97 | 37.09 | 9.89 | 0.9 | 1.1 | 138 | 0 | 0 | 1000
98 | 0 | 0 | 0.9 | 1.1 | 138 | 0 | 0 | 1000
99 | 13.52 | 3.61 | 0.9 | 1.1 | 138 | 0 | 0 | 1000
100 | 0.89 | 0.24 | 0.9 | 1.1 | 138 | 0 | 0 | 1000
101 | 0 | 0 | 0.9 | 1.1 | 138 | 0 | 0 | 1000
102 | 38.8 | 10.35 | 0.9 | 1.1 | 138 | 0 | 0 | 1000
103 | 0 | 0 | 0.9 | 1.1 | 138 | 0 | 0 | 1000
104 | 80.33 | 21.42 | 0.9 | 1.1 | 138 | 0 | 0 | 1000
105 | 0 | 0 | 0.9 | 1.1 | 138 | 0 | 0 | 1000
106 | 16.01 | 4.27 | 0.9 | 1.1 | 138 | 0 | 0 | 1000
107 | 0 | 0 | 0.9 | 1.1 | 138 | 0 | 0 | 1000
108 | 47.58 | 12.69 | 0.9 | 1.1 | 138 | 0 | 0 | 1000
109 | 0 | 0 | 0.9 | 1.1 | 138 | 0 | 50 | 1000
110 | 62.29 | 16.61 | 0.9 | 1.1 | 138 | 0 | 0 | 1000
111 | 0 | 0 | 0.9 | 1.1 | 138 | 0 | 0 | 1000
112 | 45.99 | 12.26 | 0.9 | 1.1 | 138 | 0 | 0 | 1000
113 | 0 | 0 | 0.9 | 1.1 | 138 | 0 | 0 | 1000
114 | 5.06 | 1.35 | 0.9 | 1.1 | 138 | 0 | 0 | 1000
115 | 3.1 | 0.83 | 0.9 | 1.1 | 138 | 0 | 0 | 1000
116 | 0 | 0 | 0.9 | 1.1 | 138 | 0 | 0 | 1000
117 | 8.83 | 2.36 | 0.9 | 1.1 | 138 | 0 | 0 | 1000
118 | 0 | 0 | 0.9 | 1.1 | 138 | 0 | 0 | 1000
119 | 31.65 | 8.44 | 0.9 | 1.1 | 138 | 0 | 0 | 1000
120 | 0 | 0 | 0.9 | 1.1 | 138 | 0 | 0 | 1000
121 | 53.36 | 14.23 | 0.9 | 1.1 | 138 | 0 | 0 | 1000
122 | 0 | 0 | 0.9 | 1.1 | 345 | 0 | 0 | 1000
123 | 0 | 0 | 0.9 | 1.1 | 138 | 0 | 0 | 1000
124 | 0 | 0 | 0.9 | 1.1 | 13.8 | 0 | 0 | 1000
125 | 0 | 0 | 0.9 | 1.1 | 13.8 | 0 | 0 | 1000
126 | 0 | 0 | 0.9 | 1.1 | 13.8 | 0 | 0 | 1000
127 | 0 | 0 | 0.9 | 1.1 | 13.8 | 0 | 0 | 1000
128 | 0 | 0 | 0.9 | 1.1 | 138 | 0 | 0 | 1000
129 | 103.24 | 27.53 | 0.9 | 1.1 | 138 | 0 | 0 | 1000
130 | 0 | 0 | 0.9 | 1.1 | 138 | 0 | 0 | 1000
131 | 25.2 | 6.72 | 0.9 | 1.1 | 138 | 0 | 0 | 1000
132 | 0 | 0 | 0.9 | 1.1 | 138 | 0 | 0 | 1000
133 | 42.65 | 11.37 | 0.9 | 1.1 | 138 | 0 | 0 | 1000
134 | 0 | 0 | 0.9 | 1.1 | 138 | 0 | 0 | 1000
135 | 26.76 | 7.14 | 0.9 | 1.1 | 138 | 0 | 0 | 1000
136 | 0 | 0 | 0.9 | 1.1 | 138 | 0 | 0 | 1000
137 | 78.71 | 20.99 | 0.9 | 1.1 | 138 | 0 | 0 | 1000
138 | 0 | 0 | 0.9 | 1.1 | 138 | 0 | 0 | 1000
139 | 0.26 | 0.07 | 0.9 | 1.1 | 138 | 0 | 0 | 1000
140 | 0 | 0 | 0.9 | 1.1 | 138 | 0 | 50 | 1000
141 | 161.34 | 43.02 | 0.9 | 1.1 | 138 | 0 | 0 | 1000
142 | 0 | 0 | 0.9 | 1.1 | 138 | 0 | 0 | 1000
143 | 0 | 0 | 0.9 | 1.1 | 13.8 | 0 | 0 | 1000
144 | 0 | 0 | 0.9 | 1.1 | 13.8 | 0 | 0 | 1000
145 | 0 | 0 | 0.9 | 1.1 | 345 | 0 | 0 | 1000
146 | 0 | 0 | 0.9 | 1.1 | 138 | 0 | 0 | 1000
147 | 57.42 | 15.31 | 0.9 | 1.1 | 138 | 0 | 0 | 1000
148 | 0 | 0 | 0.9 | 1.1 | 138 | 0 | 0 | 1000
149 | 1.5 | 0.4 | 0.9 | 1.1 | 138 | 0 | 0 | 1000
150 | 0 | 0 | 0.9 | 1.1 | 345 | 0 | 0 | 1000
151 | 0 | 0 | 0.9 | 1.1 | 138 | 0 | 70 | 1000
152 | 93.15 | 24.84 | 0.9 | 1.1 | 138 | 0 | 0 | 1000
153 | 0 | 0 | 0.9 | 1.1 | 138 | 0 | 0 | 1000
154 | 66.84 | 17.82 | 0.9 | 1.1 | 138 | 0 | 0 | 1000
155 | 0 | 0 | 0.9 | 1.1 | 138 | 0 | 0 | 1000
156 | 105.45 | 28.12 | 0.9 | 1.1 | 138 | 0 | 0 | 1000
157 | 0 | 0 | 0.9 | 1.1 | 138 | 0 | 0 | 1000
158 | 22.85 | 6.09 | 0.9 | 1.1 | 138 | 0 | 0 | 1000
159 | 0 | 0 | 0.9 | 1.1 | 138 | 0 | 0 | 1000
160 | 25.95 | 6.92 | 0.9 | 1.1 | 138 | 0 | 0 | 1000
161 | 0 | 0 | 0.9 | 1.1 | 345 | 0 | 0 | 1000
162 | 0 | 0 | 0.9 | 1.1 | 138 | 0 | 0 | 1000
163 | 98.15 | 26.17 | 0.9 | 1.1 | 138 | 0 | 0 | 1000
164 | 0 | 0 | 0.9 | 1.1 | 345 | 0 | 0 | 1000
165 | 0 | 0 | 0.9 | 1.1 | 138 | 0 | 0 | 1000
166 | 0 | 0 | 0.9 | 1.1 | 13.8 | 0 | 0 | 1000
167 | 0 | 0 | 0.9 | 1.1 | 13.8 | 0 | 0 | 1000
168 | 0 | 0 | 0.9 | 1.1 | 13.8 | 0 | 0 | 1000
169 | 0 | 0 | 0.9 | 1.1 | 138 | 0 | 0 | 1000
170 | 12.38 | 3.3 | 0.9 | 1.1 | 138 | 0 | 0 | 1000
171 | 0 | 0 | 0.9 | 1.1 | 138 | 0 | 0 | 1000
172 | 3.14 | 0.84 | 0.9 | 1.1 | 138 | 0 | 0 | 1000
173 | 7.3 | 1.95 | 0.9 | 1.1 | 138 | 0 | 0 | 1000
174 | 0 | 0 | 0.9 | 1.1 | 345 | 0 | 0 | 1000
175 | 0 | 0 | 0.9 | 1.1 | 138 | 0 | 0 | 1000
176 | 8.78 | 2.34 | 0.9 | 1.1 | 138 | 0 | 0 | 1000
177 | 6.81 | 1.82 | 0.9 | 1.1 | 138 | 0 | 0 | 1000
178 | 0 | 0 | 0.9 | 1.1 | 138 | 0 | 0 | 1000
179 | 14.14 | 3.77 | 0.9 | 1.1 | 138 | 0 | 0 | 1000
180 | 0 | 0 | 0.9 | 1.1 | 138 | 0 | 60 | 1000
181 | 82.61 | 22.03 | 0.9 | 1.1 | 138 | 0 | 0 | 1000
182 | 0 | 0 | 0.9 | 1.1 | 138 | 0 | 0 | 1000
183 | 30.18 | 8.05 | 0.9 | 1.1 | 138 | 0 | 0 | 1000
184 | 0 | 0 | 0.9 | 1.1 | 138 | 0 | 0 | 1000
185 | 45.35 | 12.09 | 0.9 | 1.1 | 138 | 0 | 0 | 1000
186 | 0 | 0 | 0.9 | 1.1 | 138 | 0 | 0 | 1000
187 | 11.05 | 2.95 | 0.9 | 1.1 | 138 | 0 | 0 | 1000
188 | 0 | 0 | 0.9 | 1.1 | 138 | 0 | 0 | 1000
189 | 14.07 | 3.75 | 0.9 | 1.1 | 138 | 0 | 0 | 1000
190 | 0 | 0 | 0.9 | 1.1 | 138 | 0 | 0 | 1000
191 | 16.44 | 4.38 | 0.9 | 1.1 | 138 | 0 | 0 | 1000
192 | 0 | 0 | 0.9 | 1.1 | 138 | 0 | 0 | 1000
193 | 28.69 | 7.65 | 0.9 | 1.1 | 138 | 0 | 0 | 1000
194 | 0 | 0 | 0.9 | 1.1 | 345 | 0 | 0 | 1000
195 | 0 | 0 | 0.9 | 1.1 | 138 | 0 | 0 | 1000
196 | 0 | 0 | 0.9 | 1.1 | 13.8 | 0 | 0 | 1000
197 | 0 | 0 | 0.9 | 1.1 | 13.8 | 0 | 0 | 1000
198 | 86.39 | 23.04 | 0.9 | 1.1 | 138 | 0 | 0 | 1000
199 | 0 | 0 | 0.9 | 1.1 | 138 | 0 | 0 | 1000
200 | 8.89 | 2.37 | 0.9 | 1.1 | 138 | 0 | 0 | 1000
201 | 0 | 0 | 0.9 | 1.1 | 138 | 0 | 0 | 1000
202 | 4.69 | 1.25 | 0.9 | 1.1 | 138 | 0 | 0 | 1000
203 | 45.67 | 12.18 | 0.9 | 1.1 | 138 | 0 | 0 | 1000
204 | 0 | 0 | 0.9 | 1.1 | 138 | 0 | 0 | 1000
205 | 3.01 | 0.8 | 0.9 | 1.1 | 138 | 0 | 0 | 1000
206 | 22.57 | 6.02 | 0.9 | 1.1 | 138 | 0 | 0 | 1000
207 | 0 | 0 | 0.9 | 1.1 | 138 | 0 | 80 | 1000
208 | 81.85 | 21.83 | 0.9 | 1.1 | 138 | 0 | 0 | 1000
209 | 0 | 0 | 0.9 | 1.1 | 138 | 0 | 0 | 1000
210 | 34.28 | 9.14 | 0.9 | 1.1 | 138 | 0 | 0 | 1000
211 | 0 | 0 | 0.9 | 1.1 | 138 | 0 | 0 | 1000
212 | 97.48 | 26 | 0.9 | 1.1 | 138 | 0 | 0 | 1000
213 | 0 | 0 | 0.9 | 1.1 | 138 | 0 | 0 | 1000
214 | 84.48 | 22.53 | 0.9 | 1.1 | 138 | 0 | 0 | 1000
215 | 0 | 0 | 0.9 | 1.1 | 138 | 0 | 0 | 1000
216 | 55.1 | 14.69 | 0.9 | 1.1 | 138 | 0 | 0 | 1000
217 | 0 | 0 | 0.9 | 1.1 | 138 | 0 | 0 | 1000
218 | 0.33 | 0.09 | 0.9 | 1.1 | 138 | 0 | 0 | 1000
219 | 0 | 0 | 0.9 | 1.1 | 345 | 0 | 0 | 1000
220 | 0 | 0 | 0.9 | 1.1 | 138 | 0 | 0 | 1000
221 | 0 | 0 | 0.9 | 1.1 | 13.8 | 0 | 0 | 1000
222 | 0 | 0 | 0.9 | 1.1 | 13.8 | 0 | 0 | 1000
223 | 0 | 0 | 0.9 | 1.1 | 13.8 | 0 | 0 | 1000
224 | 0 | 0 | 0.9 | 1.1 | 13.8 | 0 | 0 | 1000
225 | 0 | 0 | 0.9 | 1.1 | 138 | 0 | 0 | 1000
226 | 5.42 | 1.45 | 0.9 | 1.1 | 138 | 0 | 0 | 1000
227 | 0 | 0 | 0.9 | 1.1 | 138 | 0 | 0 | 1000
228 | 54.09 | 14.42 | 0.9 | 1.1 | 138 | 0 | 0 | 1000
229 | 0 | 0 | 0.9 | 1.1 | 138 | 0 | 0 | 1000
230 | 0 | 0 | 0.9 | 1.1 | 13.8 | 0 | 0 | 1000
231 | 0 | 0 | 0.9 | 1.1 | 345 | 0 | 0 | 1000
232 | 0 | 0 | 0.9 | 1.1 | 138 | 0 | 0 | 1000
233 | 59.96 | 15.99 | 0.9 | 1.1 | 138 | 0 | 0 | 1000
234 | 0 | 0 | 0.9 | 1.1 | 345 | 0 | 0 | 1000
235 | 0 | 0 | 0.9 | 1.1 | 138 | 0 | 0 | 1000
236 | 2.71 | 0.72 | 0.9 | 1.1 | 138 | 0 | 0 | 1000
237 | 0 | 0 | 0.9 | 1.1 | 138 | 0 | 0 | 1000
238 | 39.13 | 10.44 | 0.9 | 1.1 | 138 | 0 | 0 | 1000
239 | 0 | 0 | 0.9 | 1.1 | 138 | 0 | 0 | 1000
240 | 19.74 | 5.26 | 0.9 | 1.1 | 138 | 0 | 0 | 1000
241 | 0 | 0 | 0.9 | 1.1 | 138 | 0 | 70 | 1000
242 | 74.47 | 19.86 | 0.9 | 1.1 | 138 | 0 | 0 | 1000
243 | 0 | 0 | 0.9 | 1.1 | 138 | 0 | 0 | 1000
244 | 11.83 | 3.16 | 0.9 | 1.1 | 138 | 0 | 0 | 1000
245 | 0 | 0 | 0.9 | 1.1 | 345 | 0 | 0 | 1000
246 | 0 | 0 | 0.9 | 1.1 | 138 | 0 | 0 | 1000
247 | 0 | 0 | 0.9 | 1.1 | 13.8 | 0 | 0 | 1000
248 | 0 | 0 | 0.9 | 1.1 | 13.8 | 0 | 0 | 1000
249 | 0 | 0 | 0.9 | 1.1 | 13.8 | 0 | 0 | 1000
250 | 0 | 0 | 0.9 | 1.1 | 138 | 0 | 0 | 1000
251 | 118.68 | 31.65 | 0.9 | 1.1 | 138 | 0 | 0 | 1000
252 | 0 | 0 | 0.9 | 1.1 | 138 | 0 | 0 | 1000
253 | 0 | 0 | 0.9 | 1.1 | 13.8 | 0 | 0 | 1000
254 | 0 | 0 | 0.9 | 1.1 | 13.8 | 0 | 0 | 1000
255 | 0 | 0 | 0.9 | 1.1 | 13.8 | 0 | 0 | 1000
256 | 0 | 0 | 0.9 | 1.1 | 13.8 | 0 | 0 | 1000
257 | 0 | 0 | 0.9 | 1.1 | 13.8 | 0 | 0 | 1000
258 | 8.16 | 2.18 | 0.9 | 1.1 | 138 | 0 | 0 | 1000
259 | 0 | 0 | 0.9 | 1.1 | 138 | 0 | 0 | 1000
260 | 18.68 | 4.98 | 0.9 | 1.1 | 138 | 0 | 0 | 1000
261 | 0 | 0 | 0.9 | 1.1 | 345 | 0 | 0 | 1000
262 | 0 | 0 | 0.9 | 1.1 | 138 | 0 | 120 | 1000
263 | 0 | 0 | 0.9 | 1.1 | 13.8 | 0 | 0 | 1000
264 | 0 | 0 | 0.9 | 1.1 | 13.8 | 0 | 0 | 1000
265 | 61.78 | 16.48 | 0.9 | 1.1 | 138 | 0 | 0 | 1000
266 | 0 | 0 | 0.9 | 1.1 | 138 | 0 | 0 | 1000
267 | 117.15 | 31.24 | 0.9 | 1.1 | 138 | 0 | 0 | 1000
268 | 0 | 0 | 0.9 | 1.1 | 138 | 0 | 0 | 1000
269 | 6.8 | 1.81 | 0.9 | 1.1 | 138 | 0 | 0 | 1000
270 | 0 | 0 | 0.9 | 1.1 | 345 | 0 | 0 | 1000
271 | 0 | 0 | 0.9 | 1.1 | 138 | 0 | 0 | 1000
272 | 9.49 | 2.53 | 0.9 | 1.1 | 138 | 0 | 0 | 1000
273 | 0 | 0 | 0.9 | 1.1 | 138 | 0 | 0 | 1000
274 | 0 | 0 | 0.9 | 1.1 | 13.8 | 0 | 0 | 1000
275 | 0 | 0 | 0.9 | 1.1 | 138 | 0 | 0 | 1000
276 | 0.41 | 0.11 | 0.9 | 1.1 | 138 | 0 | 0 | 1000
277 | 5.77 | 1.54 | 0.9 | 1.1 | 138 | 0 | 0 | 1000
278 | 0 | 0 | 0.9 | 1.1 | 138 | 0 | 0 | 1000
279 | 16.94 | 4.52 | 0.9 | 1.1 | 138 | 0 | 0 | 1000
280 | 0 | 0 | 0.9 | 1.1 | 138 | 0 | 0 | 1000
281 | 117.3 | 31.28 | 0.9 | 1.1 | 138 | 0 | 0 | 1000
282 | 0 | 0 | 0.9 | 1.1 | 138 | 0 | 0 | 1000
283 | 32.65 | 8.71 | 0.9 | 1.1 | 138 | 0 | 0 | 1000
284 | 0 | 0 | 0.9 | 1.1 | 138 | 0 | 0 | 1000
285 | 8.27 | 2.2 | 0.9 | 1.1 | 138 | 0 | 0 | 1000
286 | 0 | 0 | 0.9 | 1.1 | 138 | 0 | 0 | 1000
287 | 58.11 | 15.5 | 0.9 | 1.1 | 138 | 0 | 0 | 1000
288 | 0 | 0 | 0.9 | 1.1 | 138 | 0 | 0 | 1000
289 | 3.69 | 0.98 | 0.9 | 1.1 | 138 | 0 | 0 | 1000
290 | 0 | 0 | 0.9 | 1.1 | 138 | 0 | 0 | 1000
291 | 7.62 | 2.03 | 0.9 | 1.1 | 138 | 0 | 0 | 1000
292 | 0 | 0 | 0.9 | 1.1 | 138 | 0 | 0 | 1000
293 | 25.6 | 6.83 | 0.9 | 1.1 | 138 | 0 | 0 | 1000
294 | 0 | 0 | 0.9 | 1.1 | 138 | 0 | 0 | 1000
295 | 7.79 | 2.08 | 0.9 | 1.1 | 138 | 0 | 0 | 1000
296 | 0 | 0 | 0.9 | 1.1 | 345 | 0 | 0 | 1000
297 | 0 | 0 | 0.9 | 1.1 | 138 | 0 | 0 | 1000
298 | 14.57 | 3.88 | 0.9 | 1.1 | 138 | 0 | 0 | 1000
299 | 0 | 0 | 0.9 | 1.1 | 138 | 0 | 40 | 1000
300 | 0 | 0 | 0.9 | 1.1 | 13.8 | 0 | 0 | 1000
301 | 0 | 0 | 0.9 | 1.1 | 13.8 | 0 | 0 | 1000
302 | 86.76 | 23.14 | 0.9 | 1.1 | 138 | 0 | 0 | 1000
303 | 0 | 0 | 0.9 | 1.1 | 138 | 0 | 0 | 1000
304 | 0 | 0 | 0.9 | 1.1 | 13.8 | 0 | 0 | 1000
305 | 0 | 0 | 0.9 | 1.1 | 13.8 | 0 | 0 | 1000
306 | 76.04 | 20.28 | 0.9 | 1.1 | 138 | 0 | 0 | 1000
307 | 0 | 0 | 0.9 | 1.1 | 138 | 0 | 0 | 1000
308 | 9.03 | 2.41 | 0.9 | 1.1 | 138 | 0 | 0 | 1000
309 | 0 | 0 | 0.9 | 1.1 | 138 | 0 | 50 | 1000
310 | 43.83 | 11.69 | 0.9 | 1.1 | 138 | 0 | 0 | 1000
311 | 0 | 0 | 0.9 | 1.1 | 138 | 0 | 0 | 1000
312 | 12.44 | 3.32 | 0.9 | 1.1 | 138 | 0 | 0 | 1000
313 | 0 | 0 | 0.9 | 1.1 | 138 | 0 | 0 | 1000
314 | 0.43 | 0.11 | 0.9 | 1.1 | 138 | 0 | 0 | 1000
315 | 0 | 0 | 0.9 | 1.1 | 138 | 0 | 0 | 1000
316 | 3.75 | 1 | 0.9 | 1.1 | 138 | 0 | 0 | 1000
317 | 0 | 0 | 0.9 | 1.1 | 138 | 0 | 0 | 1000
318 | 0 | 0 | 0.9 | 1.1 | 13.8 | 0 | 0 | 1000
319 | 0 | 0 | 0.9 | 1.1 | 138 | 0 | 0 | 1000
320 | 150.42 | 40.11 | 0.9 | 1.1 | 138 | 0 | 0 | 1000
321 | 0 | 0 | 0.9 | 1.1 | 138 | 0 | 0 | 1000
322 | 45.27 | 12.07 | 0.9 | 1.1 | 138 | 0 | 0 | 1000
323 | 0 | 0 | 0.9 | 1.1 | 138 | 0 | 0 | 1000
324 | 103.46 | 27.59 | 0.9 | 1.1 | 138 | 0 | 0 | 1000
325 | 0 | 0 | 0.9 | 1.1 | 138 | 0 | 0 | 1000
326 | 121.07 | 32.28 | 0.9 | 1.1 | 138 | 0 | 0 | 1000
327 | 0 | 0 | 0.9 | 1.1 | 138 | 0 | 0 | 1000
328 | 26.02 | 6.94 | 0.9 | 1.1 | 138 | 0 | 0 | 1000
329 | 0 | 0 | 0.9 | 1.1 | 138 | 0 | 0 | 1000
330 | 57.17 | 15.25 | 0.9 | 1.1 | 138 | 0 | 0 | 1000
331 | 0 | 0 | 0.9 | 1.1 | 345 | 0 | 0 | 1000
332 | 0 | 0 | 0.9 | 1.1 | 138 | 0 | 0 | 1000
333 | 0.5 | 0.13 | 0.9 | 1.1 | 138 | 0 | 0 | 1000
334 | 0.83 | 0.22 | 0.9 | 1.1 | 138 | 0 | 0 | 1000
335 | 0 | 0 | 0.9 | 1.1 | 138 | 0 | 0 | 1000
336 | 5.67 | 1.51 | 0.9 | 1.1 | 138 | 0 | 0 | 1000
337 | 0 | 0 | 0.9 | 1.1 | 138 | 0 | 0 | 1000
338 | 75.1 | 20.03 | 0.9 | 1.1 | 138 | 0 | 0 | 1000
339 | 0 | 0 | 0.9 | 1.1 | 138 | 0 | 0 | 1000
340 | 24.22 | 6.46 | 0.9 | 1.1 | 138 | 0 | 0 | 1000
341 | 0 | 0 | 0.9 | 1.1 | 138 | 0 | 0 | 1000
342 | 2.51 | 0.67 | 0.9 | 1.1 | 138 | 0 | 0 | 1000
343 | 2.43 | 0.65 | 0.9 | 1.1 | 138 | 0 | 0 | 1000
344 | 0 | 0 | 0.9 | 1.1 | 138 | 0 | 0 | 1000
345 | 47.58 | 12.69 | 0.9 | 1.1 | 138 | 0 | 0 | 1000
346 | 0 | 0 | 0.9 | 1.1 | 138 | 0 | 0 | 1000
347 | 86.4 | 23.04 | 0.9 | 1.1 | 138 | 0 | 0 | 1000
348 | 0 | 0 | 0.9 | 1.1 | 138 | 0 | 0 | 1000
349 | 0 | 0 | 0.9 | 1.1 | 13.8 | 0 | 0 | 1000
350 | 0 | 0 | 0.9 | 1.1 | 13.8 | 0 | 0 | 1000
351 | 0 | 0 | 0.9 | 1.1 | 13.8 | 0 | 0 | 1000
352 | 0 | 0 | 0.9 | 1.1 | 13.8 | 0 | 0 | 1000
353 | 0 | 0 | 0.9 | 1.1 | 138 | 0 | 0 | 1000
354 | 19.97 | 5.32 | 0.9 | 1.1 | 138 | 0 | 0 | 1000
355 | 0 | 0 | 0.9 | 1.1 | 138 | 0 | 0 | 1000
356 | 55.73 | 14.86 | 0.9 | 1.1 | 138 | 0 | 0 | 1000
357 | 0 | 0 | 0.9 | 1.1 | 138 | 0 | 0 | 1000
358 | 14.59 | 3.89 | 0.9 | 1.1 | 138 | 0 | 0 | 1000
359 | 0 | 0 | 0.9 | 1.1 | 138 | 0 | 0 | 1000
360 | 0 | 0 | 0.9 | 1.1 | 13.8 | 0 | 0 | 1000
361 | 0 | 0 | 0.9 | 1.1 | 13.8 | 0 | 0 | 1000
362 | 0 | 0 | 0.9 | 1.1 | 13.8 | 0 | 0 | 1000
363 | 30.44 | 8.12 | 0.9 | 1.1 | 138 | 0 | 0 | 1000
364 | 0 | 0 | 0.9 | 1.1 | 138 | 0 | 0 | 1000
365 | 56.49 | 15.06 | 0.9 | 1.1 | 138 | 0 | 0 | 1000
366 | 0 | 0 | 0.9 | 1.1 | 138 | 0 | 0 | 1000
367 | 11.45 | 3.05 | 0.9 | 1.1 | 138 | 0 | 0 | 1000
368 | 0 | 0 | 0.9 | 1.1 | 138 | 0 | 0 | 1000
369 | 35.6 | 9.49 | 0.9 | 1.1 | 138 | 0 | 0 | 1000
370 | 0 | 0 | 0.9 | 1.1 | 345 | 0 | 0 | 1000
371 | 0 | 0 | 0.9 | 1.1 | 138 | 0 | 0 | 1000
372 | 28.84 | 7.69 | 0.9 | 1.1 | 138 | 0 | 0 | 1000
373 | 0 | 0 | 0.9 | 1.1 | 138 | 0 | 0 | 1000
374 | 24.76 | 6.6 | 0.9 | 1.1 | 138 | 0 | 0 | 1000
375 | 0 | 0 | 0.9 | 1.1 | 138 | 0 | 0 | 1000
376 | 90.39 | 24.1 | 0.9 | 1.1 | 138 | 0 | 0 | 1000
377 | 0 | 0 | 0.9 | 1.1 | 138 | 0 | 0 | 1000
378 | 13.01 | 3.47 | 0.9 | 1.1 | 138 | 0 | 0 | 1000
379 | 0 | 0 | 0.9 | 1.1 | 138 | 0 | 0 | 1000
380 | 10.13 | 2.7 | 0.9 | 1.1 | 138 | 0 | 0 | 1000
381 | 0 | 0 | 0.9 | 1.1 | 138 | 0 | 0 | 1000
382 | 29.95 | 7.99 | 0.9 | 1.1 | 138 | 0 | 0 | 1000
383 | 0 | 0 | 0.9 | 1.1 | 138 | 0 | 0 | 1000
384 | 36.62 | 9.77 | 0.9 | 1.1 | 138 | 0 | 0 | 1000
385 | 0 | 0 | 0.9 | 1.1 | 345 | 0 | 0 | 1000
386 | 0 | 0 | 0.9 | 1.1 | 138 | 0 | 0 | 1000
387 | 0 | 0 | 0.9 | 1.1 | 13.8 | 0 | 0 | 1000
388 | 0 | 0 | 0.9 | 1.1 | 13.8 | 0 | 0 | 1000
389 | 0 | 0 | 0.9 | 1.1 | 13.8 | 0 | 0 | 1000
390 | 0 | 0 | 0.9 | 1.1 | 13.8 | 0 | 0 | 1000
391 | 0 | 0 | 0.9 | 1.1 | 13.8 | 0 | 0 | 1000
392 | 0 | 0 | 0.9 | 1.1 | 13.8 | 0 | 0 | 1000
393 | 0 | 0 | 0.9 | 1.1 | 13.8 | 0 | 0 | 1000
394 | 0 | 0 | 0.9 | 1.1 | 13.8 | 0 | 0 | 1000
395 | 0 | 0 | 0.9 | 1.1 | 13.8 | 0 | 0 | 1000
396 | 39.95 | 10.65 | 0.9 | 1.1 | 138 | 0 | 0 | 1000
397 | 16.77 | 4.47 | 0.9 | 1.1 | 138 | 0 | 0 | 1000
398 | 0 | 0 | 0.9 | 1.1 | 138 | 0 | 0 | 1000
399 | 23.03 | 6.14 | 0.9 | 1.1 | 138 | 0 | 0 | 1000
400 | 0 | 0 | 0.9 | 1.1 | 138 | 0 | 0 | 1000
401 | 88.35 | 23.56 | 0.9 | 1.1 | 138 | 0 | 0 | 1000
402 | 0 | 0 | 0.9 | 1.1 | 138 | 0 | 0 | 1000
403 | 19.77 | 5.27 | 0.9 | 1.1 | 138 | 0 | 0 | 1000
404 | 0 | 0 | 0.9 | 1.1 | 138 | 0 | 0 | 1000
405 | 5.25 | 1.4 | 0.9 | 1.1 | 138 | 0 | 0 | 1000
406 | 0 | 0 | 0.9 | 1.1 | 345 | 0 | 0 | 1000
407 | 0 | 0 | 0.9 | 1.1 | 138 | 0 | 0 | 1000
408 | 0 | 0 | 0.9 | 1.1 | 13.8 | 0 | 0 | 1000
409 | 0 | 0 | 0.9 | 1.1 | 13.8 | 0 | 0 | 1000
410 | 0 | 0 | 0.9 | 1.1 | 13.8 | 0 | 0 | 1000
411 | 0 | 0 | 0.9 | 1.1 | 13.8 | 0 | 0 | 1000
412 | 0 | 0 | 0.9 | 1.1 | 13.8 | 0 | 0 | 1000
413 | 0 | 0 | 0.9 | 1.1 | 13.8 | 0 | 0 | 1000
414 | 0 | 0 | 0.9 | 1.1 | 138 | 0 | 0 | 1000
415 | 6.06 | 1.62 | 0.9 | 1.1 | 138 | 0 | 0 | 1000
416 | 0 | 0 | 0.9 | 1.1 | 138 | 0 | 110 | 1000
417 | 63.62 | 16.96 | 0.9 | 1.1 | 138 | 0 | 0 | 1000
418 | 0 | 0 | 0.9 | 1.1 | 138 | 0 | 0 | 1000
419 | 5.23 | 1.39 | 0.9 | 1.1 | 138 | 0 | 0 | 1000
420 | 0 | 0 | 0.9 | 1.1 | 138 | 0 | 0 | 1000
421 | 49.18 | 13.11 | 0.9 | 1.1 | 138 | 0 | 0 | 1000
422 | 0 | 0 | 0.9 | 1.1 | 138 | 0 | 0 | 1000
423 | 157.1 | 41.89 | 0.9 | 1.1 | 138 | 0 | 0 | 1000
424 | 0 | 0 | 0.9 | 1.1 | 345 | 0 | 0 | 1000
425 | 0 | 0 | 0.9 | 1.1 | 138 | 0 | 50 | 1000
426 | 14.43 | 3.85 | 0.9 | 1.1 | 138 | 0 | 0 | 1000
427 | 0 | 0 | 0.9 | 1.1 | 345 | 0 | 0 | 1000
428 | 0 | 0 | 0.9 | 1.1 | 138 | 0 | 0 | 1000
429 | 0 | 0 | 0.9 | 1.1 | 13.8 | 0 | 0 | 1000
430 | 0 | 0 | 0.9 | 1.1 | 13.8 | 0 | 0 | 1000
431 | 0 | 0 | 0.9 | 1.1 | 13.8 | 0 | 0 | 1000
432 | 0 | 0 | 0.9 | 1.1 | 13.8 | 0 | 0 | 1000
433 | 0 | 0 | 0.9 | 1.1 | 13.8 | 0 | 0 | 1000
434 | 0 | 0 | 0.9 | 1.1 | 13.8 | 0 | 0 | 1000
435 | 0 | 0 | 0.9 | 1.1 | 13.8 | 0 | 0 | 1000
436 | 0 | 0 | 0.9 | 1.1 | 13.8 | 0 | 0 | 1000
437 | 0 | 0 | 0.9 | 1.1 | 13.8 | 0 | 0 | 1000
438 | 0 | 0 | 0.9 | 1.1 | 13.8 | 0 | 0 | 1000
439 | 0 | 0 | 0.9 | 1.1 | 345 | 0 | 0 | 1000
440 | 0 | 0 | 0.9 | 1.1 | 138 | 0 | 0 | 1000
441 | 0 | 0 | 0.9 | 1.1 | 13.8 | 0 | 0 | 1000
442 | 0 | 0 | 0.9 | 1.1 | 13.8 | 0 | 0 | 1000
443 | 0 | 0 | 0.9 | 1.1 | 13.8 | 0 | 0 | 1000
444 | 0 | 0 | 0.9 | 1.1 | 138 | 0 | 40 | 1000
445 | 88.68 | 23.65 | 0.9 | 1.1 | 138 | 0 | 0 | 1000
446 | 0 | 0 | 0.9 | 1.1 | 138 | 0 | 0 | 1000
447 | 57.56 | 15.35 | 0.9 | 1.1 | 138 | 0 | 0 | 1000
448 | 0 | 0 | 0.9 | 1.1 | 138 | 0 | 0 | 1000
449 | 1.12 | 0.3 | 0.9 | 1.1 | 138 | 0 | 0 | 1000
450 | 2.21 | 0.59 | 0.9 | 1.1 | 138 | 0 | 0 | 1000
451 | 11.16 | 2.98 | 0.9 | 1.1 | 138 | 0 | 0 | 1000
452 | 0 | 0 | 0.9 | 1.1 | 345 | 0 | 0 | 1000
453 | 0 | 0 | 0.9 | 1.1 | 138 | 0 | 0 | 1000
454 | 0 | 0 | 0.9 | 1.1 | 13.8 | 0 | 0 | 1000
455 | 0 | 0 | 0.9 | 1.1 | 13.8 | 0 | 0 | 1000
456 | 0 | 0 | 0.9 | 1.1 | 138 | 0 | 0 | 1000
457 | 0 | 0 | 0.9 | 1.1 | 13.8 | 0 | 0 | 1000
458 | 74.47 | 19.86 | 0.9 | 1.1 | 138 | 0 | 0 | 1000
459 | 26.34 | 7.02 | 0.9 | 1.1 | 138 | 0 | 0 | 1000
460 | 91.72 | 24.46 | 0.9 | 1.1 | 138 | 0 | 0 | 1000
461 | 0 | 0 | 0.9 | 1.1 | 138 | 0 | 0 | 1000
462 | 0 | 0 | 0.9 | 1.1 | 13.8 | 0 | 0 | 1000
463 | 0 | 0 | 0.9 | 1.1 | 345 | 0 | 0 | 1000
464 | 12.52 | 3.34 | 0.9 | 1.1 | 138 | 0 | 0 | 1000
465 | 43.34 | 11.56 | 0.9 | 1.1 | 138 | 0 | 0 | 1000
466 | 0.81 | 0.22 | 0.9 | 1.1 | 138 | 0 | 0 | 1000
467 | 3.76 | 1 | 0.9 | 1.1 | 138 | 0 | 0 | 1000
468 | 128.53 | 34.28 | 0.9 | 1.1 | 138 | 0 | 0 | 1000
469 | 42.56 | 11.35 | 0.9 | 1.1 | 138 | 0 | 0 | 1000
470 | 0 | 0 | 0.9 | 1.1 | 345 | 0 | 0 | 1000
471 | 49.71 | 13.26 | 0.9 | 1.1 | 138 | 0 | 0 | 1000
472 | 1 | 0.27 | 0.9 | 1.1 | 138 | 0 | 0 | 1000
473 | 167.22 | 44.59 | 0.9 | 1.1 | 138 | 0 | 0 | 1000
474 | 0.16 | 0.04 | 0.9 | 1.1 | 138 | 0 | 0 | 1000
475 | 59.86 | 15.96 | 0.9 | 1.1 | 138 | 0 | 0 | 1000
476 | 31.33 | 8.35 | 0.9 | 1.1 | 138 | 0 | 0 | 1000
477 | 9.16 | 2.44 | 0.9 | 1.1 | 138 | 0 | 0 | 1000
478 | 0 | 0 | 0.9 | 1.1 | 138 | 0 | 0 | 1000
479 | 0 | 0 | 0.9 | 1.1 | 13.8 | 0 | 0 | 1000
480 | 0 | 0 | 0.9 | 1.1 | 13.8 | 0 | 0 | 1000
481 | 0 | 0 | 0.9 | 1.1 | 13.8 | 0 | 0 | 1000
482 | 0 | 0 | 0.9 | 1.1 | 13.8 | 0 | 0 | 1000
483 | 0 | 0 | 0.9 | 1.1 | 13.8 | 0 | 0 | 1000
484 | 27.88 | 7.43 | 0.9 | 1.1 | 138 | 0 | 0 | 1000
485 | 68.54 | 18.28 | 0.9 | 1.1 | 138 | 0 | 0 | 1000
486 | 11.67 | 3.11 | 0.9 | 1.1 | 138 | 0 | 0 | 1000
487 | 97.9 | 26.11 | 0.9 | 1.1 | 138 | 0 | 0 | 1000
488 | 3.68 | 0.98 | 0.9 | 1.1 | 138 | 0 | 0 | 1000
489 | 29.81 | 7.95 | 0.9 | 1.1 | 138 | 0 | 0 | 1000
490 | 119.53 | 31.87 | 0.9 | 1.1 | 138 | 0 | 50 | 1000
491 | 59.54 | 15.88 | 0.9 | 1.1 | 138 | 0 | 0 | 1000
492 | 4.05 | 1.08 | 0.9 | 1.1 | 138 | 0 | 0 | 1000
493 | 0 | 0 | 0.9 | 1.1 | 13.8 | 0 | 0 | 1000
494 | 75.17 | 20.05 | 0.9 | 1.1 | 138 | 0 | 0 | 1000
495 | 0 | 0 | 0.9 | 1.1 | 138 | 0 | 0 | 1000
496 | 0 | 0 | 0.9 | 1.1 | 13.8 | 0 | 0 | 1000
497 | 0 | 0 | 0.9 | 1.1 | 13.8 | 0 | 0 | 1000
498 | 122.33 | 32.62 | 0.9 | 1.1 | 138 | 0 | 0 | 1000
499 | 23.43 | 6.25 | 0.9 | 1.1 | 138 | 0 | 0 | 1000

## node
id | f_load (1000m3/h) | p_min (bar) | p_max (bar) | x | y | curtail ($/1000m3)
0 | 0 | 50 | 66.4 | 10524.5596 | 16380.294 | 1000
1 | 0 | 47.75 | 55 | 9349.2544 | 16553.4556 | 1000
2 | 0 | 38.4 | 66.4 | 9358.1332 | 15190.4832 | 1000
3 | 0 | 35 | 66.4 | 10468.2548 | 16355.8048 | 1000
4 | 0 | 35 | 66.4 | 10396.2236 | 16348.4004 | 1000
5 | 0 | 35 | 66.4 | 10352.158 | 16337.92 | 1000
6 | 0 | 35 | 66.4 | 10268.89 | 16390.382 | 1000
7 | 0 | 40 | 55 | 10169.1792 | 16444.8496 | 1000
8 | 0 | 35 | 66.4 | 10164.6836 | 16435.6876 | 1000
9 | 0 | 35 | 66.4 | 10026.8 | 16447.1492 | 1000
10 | 0 | 35 | 66.4 | 9959.088 | 16448.2084 | 1000
11 | 0 | 35 | 66.4 | 9916.7904 | 16434.4656 | 1000
12 | 0 | 35 | 66.4 | 9845.9836 | 16394.5132 | 1000
13 | 0 | 35 | 66.4 | 9803.7852 | 16384.9468 | 1000
14 | 0 | 33.2 | 55 | 9803.7852 | 16384.9468 | 1000
15 | 0 | 35 | 66.4 | 9764.4708 | 16374.39 | 1000
16 | 0 | 35 | 66.4 | 9670.3764 | 16377.1988 | 1000
17 | 0 | 35 | 66.4 | 9618.8028 | 16424.1632 | 1000
18 | 0 | 35 | 66.4 | 9510.2604 | 16409.8988 | 1000
19 | 0 | 35 | 66.4 | 9384.5256 | 16428.0964 | 1000
20 | 0 | 35 | 66.4 | 9321.8276 | 16456.6808 | 1000
21 | 0 | 35 | 66.4 | 9282.5644 | 16384.8984 | 1000
22 | 0 | 35 | 66.4 | 9182.6052 | 16312.9844 | 1000
23 | 0 | 34.2 | 55 | 9202.44 | 16277.2184 | 1000
24 | 0 | 34.2 | 55 | 9210.2676 | 16256.638 | 1000
25 | 0 | 35 | 66.4 | 9140.9196 | 16297.6348 | 1000
26 | 0 | 39 | 55 | 9153.6236 | 16273.4084 | 1000
27 | 0 | 39 | 55 | 9153.8636 | 16274.962 | 1000
28 | 0 | 39 | 55 | 9176.2128 | 16254.9304 | 1000
29 | 0 | 35 | 66.4 | 9105.646 | 16300.588 | 1000
30 | 0 | 35 | 66.4 | 9023.036 | 16239.5728 | 1000
31 | 0 | 43.8 | 66.4 | 9014.578 | 16256.9628 | 1000
32 | 0 | 35 | 66.4 | 9030.4652 | 16175.4928 | 1000
33 | 0 | 35 | 66.4 | 9001.6016 | 16111.9844 | 1000
34 | 0 | 35 | 66.4 | 9000.8412 | 16040.9348 | 1000
35 | 0 | 35 | 66.4 | 9049.3016 | 15996.0048 | 1000
36 | 0 | 35 | 66.4 | 9019.4344 | 15960.64 | 1000
37 | 0 | 35 | 66.4 | 8983.6668 | 15873.598 | 1000
38 | 0 | 45.4 | 66.4 | 8965.8124 | 15854.7216 | 1000
39 | 0 | 45.4 | 66.4 | 8965.8124 | 15854.7216 | 1000
40 | 0 | 45.4 | 66.4 | 8979.2572 | 15786.292 | 1000
41 | 0 | 45.4 | 66.4 | 8998.3292 | 15723.98 | 1000
42 | 0 | 35 | 66.4 | 8955.1976 | 15718.7108 | 1000
43 | 0 | 35 | 66.4 | 8805.4684 | 15760.5108 | 1000
44 | 0 | 35 | 66.4 | 8760.59 | 15760.7036 | 1000
45 | 0 | 35 | 66.4 | 8707.7128 | 15821.9004 | 1000
46 | 0 | 35 | 66.4 | 9077.216 | 15733.2084 | 1000
47 | 0 | 45.4 | 66.4 | 9177.3628 | 15744.5784 | 1000
48 | 0 | 35 | 66.4 | 8964.3224 | 15639.8764 | 1000
49 | 0 | 35 | 66.4 | 8973.8624 | 15557.6324 | 1000
50 | 0 | 35 | 66.4 | 8984.8576 | 15490.5 | 1000
51 | 0 | 35 | 66.4 | 9068.5232 | 15464.5932 | 1000
52 | 0 | 35 | 66.4 | 9112.1552 | 15409.9664 | 1000
53 | 0 | 35 | 66.4 | 9062.4788 | 15355.4504 | 1000
54 | 0 | 35 | 66.4 | 9149.3924 | 15374.908 | 1000
55 | 0 | 35 | 66.4 | 9271.7376 | 15327.198 | 1000
56 | 0 | 25 | 66.4 | 9186.784 | 15304.1664 | 1000
57 | 0 | 35 | 66.4 | 9308.0928 | 15321.2072 | 1000
58 | 0 | 25.5 | 66.4 | 9331.5008 | 15311.712 | 1000
59 | 0 | 30.5 | 66.4 | 9331.5008 | 15311.712 | 1000
60 | 0 | 36.3 | 66.4 | 9399.752 | 15319.654 | 1000
61 | 0 | 36.3 | 66.4 | 9457.7876 | 15322.9452 | 1000
62 | 0 | 35 | 66.4 | 9417.9692 | 15271.3116 | 1000
63 | 0 | 30.5 | 66.4 | 9616.336 | 15363.386 | 1000
64 | 0 | 36.5 | 66.4 | 9408.9092 | 15231.6856 | 1000
65 | 0 | 32.1 | 66.4 | 9481.774 | 15232.794 | 1000
66 | 0 | 27.6 | 37.7 | 9495.9884 | 15233.8136 | 1000
67 | 0 | 27.6 | 37.7 | 9548.3612 | 15250.722 | 1000
68 | 0 | 27.6 | 37.7 | 9549.1736 | 15220.0288 | 1000
69 | 0 | 27.6 | 37.7 | 9553.7048 | 15201.5904 | 1000
70 | 0 | 26.5 | 37.6 | 9573.0584 | 15153.9016 | 1000
71 | 0 | 26.5 | 37.6 | 9590.6604 | 15122.1524 | 1000
72 | 0 | 26.5 | 37.5 | 9622.642 | 15085.6104 | 1000
73 | 0 | 36.5 | 66.4 | 9428.56 | 15226.118 | 1000
74 | 0 | 30 | 66.4 | 9445.6564 | 15214.7012 | 1000
75 | 0 | 26.8 | 66.4 | 9439.2452 | 15192.4644 | 1000
76 | 0 | 26.8 | 66.4 | 9447.2604 | 15184.4412 | 1000
77 | 0 | 30 | 66.4 | 9440.2896 | 15212.7428 | 1000
78 | 0 | 36.5 | 66.4 | 9400.246 | 15229.6888 | 1000
79 | 0 | 38.4 | 66.4 | 9336.6832 | 15197.4828 | 1000
80 | 0 | 35 | 66.4 | 9256.9916 | 15171.388 | 1000
81 | 0 | 35 | 66.4 | 9228.546 | 15168.57 | 1000
82 | 0 | 25 | 66.4 | 9172.8456 | 15175.0272 | 1000
83 | 0 | 25 | 66.4 | 9088.2784 | 15113.0044 | 1000
84 | 0 | 25 | 66.4 | 9091.2224 | 15054.0396 | 1000
85 | 0 | 25 | 66.4 | 9032.0952 | 15008.9936 | 1000
86 | 0 | 25 | 66.4 | 8949.152 | 15003.7076 | 1000
87 | 0 | 25 | 66.4 | 8854.7672 | 14960.3836 | 1000
88 | 0 | 25 | 66.4 | 8843.1432 | 14967.338 | 1000
89 | 0.1 | 35 | 66.4 | 10352.158 | 16325.92 | 1000
90 | 0.1 | 40 | 55 | 10169.1792 | 16432.8496 | 1000
91 | 0.72682 | 40 | 55 | 10169.1792 | 16456.8496 | 1000
92 | 1.0911 | 35 | 66.4 | 9959.088 | 16436.2084 | 1000
93 | 0.1 | 35 | 66.4 | 9845.9836 | 16382.5132 | 1000
94 | 18.07 | 33.2 | 55 | 9803.7852 | 16372.9468 | 1000
95 | 1.8999 | 35 | 66.4 | 9618.8028 | 16412.1632 | 1000
96 | 2.3081 | 35 | 66.4 | 9384.5256 | 16416.0964 | 1000
97 | 3.1243 | 35 | 66.4 | 9182.6052 | 16300.9844 | 1000
98 | 6.8607 | 34.2 | 55 | 9210.2676 | 16244.638 | 1000
99 | 8.9506 | 39 | 55 | 9153.6236 | 16261.4084 | 1000
100 | 52.9464 | 39 | 55 | 9153.8636 | 16262.962 | 1000
101 | 20.5821 | 39 | 55 | 9176.2128 | 16242.9304 | 1000
102 | 1.5304 | 43.8 | 66.4 | 9014.578 | 16244.9628 | 1000
103 | 1.1209 | 35 | 66.4 | 9001.6016 | 16099.9844 | 1000
104 | 0.64806 | 35 | 66.4 | 8983.6668 | 15861.598 | 1000
105 | 3.5887 | 45.4 | 66.4 | 8965.8124 | 15842.7216 | 1000
106 | 3.5887 | 45.4 | 66.4 | 8965.8124 | 15842.7216 | 1000
107 | 0.39923 | 35 | 66.4 | 8760.59 | 15748.7036 | 1000
108 | 0.16247 | 35 | 66.4 | 8707.7128 | 15809.9004 | 1000
109 | 2.0929 | 35 | 66.4 | 9077.216 | 15721.2084 | 1000
110 | 7.6956 | 45.4 | 66.4 | 9177.3628 | 15732.5784 | 1000
111 | 0.7618 | 35 | 66.4 | 8973.8624 | 15545.6324 | 1000
112 | 56.0438 | 35 | 66.4 | 9062.4788 | 15343.4504 | 1000
113 | 37.3625 | 35 | 66.4 | 9062.4788 | 15367.4504 | 1000
114 | 0.1 | 35 | 66.4 | 9074.4788 | 15355.4504 | 1000
115 | 54.4708 | 25 | 66.4 | 9186.784 | 15292.1664 | 1000
116 | 0.1 | 25.5 | 66.4 | 9331.5008 | 15299.712 | 1000
117 | 59.5147 | 30.5 | 66.4 | 9331.5008 | 15299.712 | 1000
118 | 11.7658 | 36.3 | 66.4 | 9457.7876 | 15310.9452 | 1000
119 | 0.1 | 30.5 | 66.4 | 9616.336 | 15351.386 | 1000
120 | 5.7165 | 32.1 | 66.4 | 9481.774 | 15220.794 | 1000
121 | 0.97204 | 32.1 | 66.4 | 9481.774 | 15244.794 | 1000
122 | 0.66416 | 27.6 | 37.7 | 9553.7048 | 15189.5904 | 1000
123 | 5.7165 | 27.6 | 37.7 | 9553.7048 | 15213.5904 | 1000
124 | 1.2893 | 26.5 | 37.6 | 9573.0584 | 15141.9016 | 1000
125 | 61.0653 | 26.5 | 37.5 | 9622.642 | 15073.6104 | 1000
126 | 6.5516 | 36.5 | 66.4 | 9428.56 | 15214.118 | 1000
127 | 26.6768 | 26.8 | 66.4 | 9439.2452 | 15180.4644 | 1000
128 | 0.1 | 26.8 | 66.4 | 9447.2604 | 15172.4412 | 1000
129 | 0.1 | 30 | 66.4 | 9440.2896 | 15200.7428 | 1000
130 | 0.1 | 35 | 66.4 | 9256.9916 | 15159.388 | 1000
131 | 33.6262 | 35 | 66.4 | 9228.546 | 15156.57 | 1000
132 | 0.67252 | 35 | 66.4 | 9228.546 | 15180.57 | 1000
133 | 0.1 | 25 | 66.4 | 8843.1432 | 14955.338 | 1000

## line
id | head | tail | r (p.u.) | x (p.u.) | b (p.u.) | tap | s_max (MVA) | cost ($/kA2)
0 | 1 | 0 | 0.000531 | 0.00314 | 0 | 0 | 76.5 | 0.0039825
1 | 43 | 0 | 0.005479 | 0.050257 | 0.01781 | 0 | 320.29 | 0.041092
2 | 420 | 0 | 0.005369 | 0.051555 | 0.01664 | 0 | 320.29 | 0.040267
3 | 3 | 2 | 0.000692 | 0.003518 | 0 | 0 | 225.06 | 0.00519
4 | 61 | 2 | 0.002718 | 0.026098 | 0.00842 | 0 | 320.29 | 0.020385
5 | 2 | 478 | 0.007258 | 0.069699 | 0.0225 | 0 | 320.29 | 0.054435
6 | 5 | 4 | 0.000556 | 0.003563 | 0 | 0 | 4.49 | 0.00417
7 | 315 | 4 | 0.002445 | 0.02348 | 0.00758 | 0 | 320.29 | 0.018337
8 | 400 | 4 | 0.004886 | 0.04692 | 0.01515 | 0 | 320.29 | 0.036645
9 | 7 | 6 | 0.000355 | 0.0129 | 0 | 1 | 567 | 0.0026625
10 | 8 | 6 | 0.00012 | 0.01362 | 0 | 1 | 680 | 0.0009
11 | 8 | 6 | 0.00012 | 0.01362 | 0 | 1 | 680 | 0.0009
12 | 6 | 231 | 0.001119 | 0.014808 | 0.31205 | 0 | 1493.89 | 0.0083925
13 | 6 | 261 | 0.000947 | 0.013749 | 0.23994 | 0 | 1493.89 | 0.0071025
14 | 7 | 286 | 0.003727 | 0.035786 | 0.01155 | 0 | 320.29 | 0.027953
15 | 7 | 456 | 0.001974 | 0.018955 | 0.00612 | 0 | 320.29 | 0.014805
16 | 10 | 9 | 0.000655 | 0.003201 | 0 | 0 | 3.96 | 0.0049125
17 | 341 | 9 | 0.002825 | 0.027123 | 0.00876 | 0 | 320.29 | 0.021188
18 | 9 | 348 | 0.001402 | 0.01346 | 0.00434 | 0 | 320.29 | 0.010515
19 | 12 | 11 | 0.000623 | 0.003134 | 0 | 0 | 65.5 | 0.0046725
20 | 11 | 215 | 0.003962 | 0.038048 | 0.01228 | 0 | 320.29 | 0.029715
21 | 11 | 303 | 0.00231 | 0.021191 | 0.00751 | 0 | 320.29 | 0.017325
22 | 11 | 440 | 0.001565 | 0.015025 | 0.00485 | 0 | 320.29 | 0.011737
23 | 14 | 13 | 0.000208 | 0.01122 | 0 | 1 | 682 | 0.00156
24 | 15 | 13 | 0.000326 | 0.01202 | 0 | 1 | 596 | 0.002445
25 | 16 | 13 | 0.000279 | 0.01438 | 0 | 1 | 674 | 0.0020925
26 | 16 | 13 | 0.000354 | 0.01438 | 0 | 1 | 674 | 0.002655
27 | 17 | 13 | 0.001417 | 0.05115 | 0 | 1 | 340 | 0.010627
28 | 385 | 13 | 0.000317 | 0.004547 | 0.08136 | 0 | 1493.89 | 0.0023775
29 | 385 | 13 | 0.00032 | 0.00455 | 0.08136 | 0 | 1493.9 | 0.0024
30 | 14 | 90 | 0.004799 | 0.046085 | 0.01488 | 0 | 320.29 | 0.035992
31 | 14 | 229 | 0.010894 | 0.10461 | 0.03377 | 0 | 320.29 | 0.081705
32 | 366 | 14 | 0.001918 | 0.018416 | 0.00594 | 0 | 320.29 | 0.014385
33 | 14 | 368 | 0.001854 | 0.01701 | 0.00603 | 0 | 320.29 | 0.013905
34 | 14 | 472 | 0.009225 | 0.084621 | 0.02999 | 0 | 320.29 | 0.069187
35 | 19 | 18 | 0.000541 | 0.003886 | 0 | 0 | 7.53 | 0.0040575
36 | 18 | 111 | 0.004722 | 0.045345 | 0.01464 | 0 | 320.29 | 0.035415
37 | 192 | 18 | 0.002221 | 0.021323 | 0.00688 | 0 | 320.29 | 0.016657
38 | 18 | 271 | 0.002293 | 0.02202 | 0.00711 | 0 | 320.29 | 0.017198
39 | 21 | 20 | 0.000587 | 0.003174 | 0 | 0 | 254.15 | 0.0044025
40 | 20 | 111 | 0.005092 | 0.048896 | 0.01578 | 0 | 320.29 | 0.03819
41 | 20 | 195 | 0.002207 | 0.020247 | 0.00718 | 0 | 320.29 | 0.016553
42 | 23 | 22 | 0.00033 | 0.01764 | 0 | 1 | 626 | 0.002475
43 | 150 | 22 | 0.000182 | 0.002607 | 0.04665 | 0 | 1493.89 | 0.001365
44 | 22 | 385 | 0.001642 | 0.023851 | 0.41623 | 0 | 1493.89 | 0.012315
45 | 22 | 463 | 0.000947 | 0.012532 | 0.26411 | 0 | 1493.89 | 0.0071025
46 | 22 | 470 | 0.000532 | 0.007041 | 0.14837 | 0 | 1493.89 | 0.00399
47 | 24 | 23 | 0.000613 | 0.003629 | 0 | 0 | 3.56 | 0.0045975
48 | 25 | 23 | 0.000563 | 0.003729 | 0 | 0 | 29.46 | 0.0042225
49 | 209 | 23 | 0.002218 | 0.020344 | 0.00721 | 0 | 320.29 | 0.016635
50 | 23 | 359 | 0.002365 | 0.022714 | 0.00733 | 0 | 320.29 | 0.017737
51 | 27 | 26 | 0.000687 | 0.003963 | 0 | 0 | 108.61 | 0.0051525
52 | 26 | 67 | 0.005607 | 0.053845 | 0.01738 | 0 | 320.29 | 0.042052
53 | 26 | 381 | 0.00337 | 0.030912 | 0.01095 | 0 | 320.29 | 0.025275
54 | 29 | 28 | 0.000616 | 0.003298 | 0 | 0 | 156.98 | 0.00462
55 | 453 | 28 | 0.00247 | 0.022656 | 0.00803 | 0 | 320.29 | 0.018525
56 | 28 | 490 | 0.005607 | 0.053837 | 0.01738 | 0 | 320.29 | 0.042052
57 | 31 | 30 | 0.000625 | 0.003429 | 0 | 0 | 15.7 | 0.0046875
58 | 30 | 84 | 0.005303 | 0.050926 | 0.01644 | 0 | 320.29 | 0.039773
59 | 103 | 30 | 0.005526 | 0.053062 | 0.01713 | 0 | 320.29 | 0.041445
60 | 30 | 188 | 0.005707 | 0.0548 | 0.01769 | 0 | 320.29 | 0.042803
61 | 30 | 204 | 0.007797 | 0.074869 | 0.02417 | 0 | 320.29 | 0.058478
62 | 30 | 217 | 0.008273 | 0.079446 | 0.02565 | 0 | 320.29 | 0.062048
63 | 266 | 30 | 0.004897 | 0.047021 | 0.01518 | 0 | 320.29 | 0.036728
64 | 33 | 32 | 0.000624 | 0.003284 | 0 | 0 | 43.35 | 0.00468
65 | 82 | 32 | 0.005287 | 0.050764 | 0.01639 | 0 | 320.29 | 0.039653
66 | 111 | 32 | 0.007061 | 0.067808 | 0.02189 | 0 | 320.29 | 0.052957
67 | 35 | 34 | 0.000583 | 0.00303 | 0 | 0 | 62.87 | 0.0043725
68 | 190 | 34 | 0.004038 | 0.037042 | 0.01313 | 0 | 320.29 | 0.030285
69 | 34 | 398 | 0.005636 | 0.054123 | 0.01747 | 0 | 320.29 | 0.04227
70 | 37 | 36 | 0.000546 | 0.003823 | 0 | 0 | 0.18 | 0.004095
71 | 75 | 36 | 0.001474 | 0.014156 | 0.00457 | 0 | 320.29 | 0.011055
72 | 36 | 175 | 0.003039 | 0.02918 | 0.00942 | 0 | 320.29 | 0.022793
73 | 39 | 38 | 0.0007 | 0.02531 | 0 | 1 | 428 | 0.00525
74 | 38 | 331 | 0.000403 | 0.005786 | 0.10355 | 0 | 1493.89 | 0.0030225
75 | 38 | 427 | 0.000521 | 0.006898 | 0.14538 | 0 | 1493.89 | 0.0039075
76 | 40 | 39 | 0.000631 | 0.003923 | 0 | 0 | 97.47 | 0.0047325
77 | 39 | 130 | 0.002909 | 0.026681 | 0.00946 | 0 | 320.29 | 0.021818
78 | 42 | 41 | 0.000542 | 0.003119 | 0 | 0 | 7.7 | 0.004065
79 | 80 | 41 | 0.002361 | 0.02166 | 0.00768 | 0 | 320.29 | 0.017708
80 | 41 | 190 | 0.006368 | 0.05842 | 0.0207 | 0 | 320.29 | 0.04776
81 | 44 | 43 | 0.000637 | 0.003876 | 0 | 0 | 2.84 | 0.0047775
82 | 43 | 199 | 0.002105 | 0.019311 | 0.00684 | 0 | 320.29 | 0.015787
83 | 46 | 45 | 0.000602 | 0.003454 | 0 | 0 | 63 | 0.004515
84 | 45 | 155 | 0.006611 | 0.063482 | 0.02049 | 0 | 320.29 | 0.049582
85 | 237 | 45 | 0.003134 | 0.030093 | 0.00971 | 0 | 320.29 | 0.023505
86 | 48 | 47 | 0.01331 | 0.27853 | 0 | 1 | 57 | 0.099825
87 | 49 | 47 | 0.00715 | 0.16356 | 0 | 1 | 70 | 0.053625
88 | 50 | 47 | 0.000658 | 0.003672 | 0 | 0 | 0.56 | 0.004935
89 | 51 | 47 | 0.00062 | 0.003342 | 0 | 0 | 37.95 | 0.00465
90 | 357 | 47 | 0.0045 | 0.041283 | 0.01463 | 0 | 320.29 | 0.03375
91 | 418 | 47 | 0.004637 | 0.044525 | 0.01437 | 0 | 320.29 | 0.034778
92 | 53 | 52 | 0.00068 | 0.003061 | 0 | 0 | 51.27 | 0.0051
93 | 232 | 52 | 0.002362 | 0.021667 | 0.00768 | 0 | 320.29 | 0.017715
94 | 52 | 275 | 0.001502 | 0.014424 | 0.00466 | 0 | 320.29 | 0.011265
95 | 55 | 54 | 0.000641 | 0.00331 | 0 | 0 | 3.15 | 0.0048075
96 | 54 | 65 | 0.00433 | 0.041575 | 0.01342 | 0 | 320.29 | 0.032475
97 | 54 | 499 | 0.004481 | 0.041102 | 0.01457 | 0 | 320.29 | 0.033607
98 | 57 | 56 | 0.00012 | 0.01762 | 0 | 1 | 675 | 0.0009
99 | 57 | 56 | 0.00012 | 0.01762 | 0 | 1 | 675 | 0.0009
100 | 56 | 122 | 0.001682 | 0.024427 | 0.42627 | 0 | 1493.89 | 0.012615
101 | 439 | 56 | 0.000601 | 0.008726 | 0.15227 | 0 | 1493.89 | 0.0045075
102 | 58 | 57 | 0.00062 | 0.003848 | 0 | 0 | 252.93 | 0.00465
103 | 57 | 252 | 0.004532 | 0.04352 | 0.01405 | 0 | 320.29 | 0.03399
104 | 321 | 57 | 0.002019 | 0.019385 | 0.00626 | 0 | 320.29 | 0.015142
105 | 321 | 57 | 0.00202 | 0.01939 | 0.00626 | 0 | 320.3 | 0.01515
106 | 60 | 59 | 0.000529 | 0.003518 | 0 | 0 | 0.32 | 0.0039675
107 | 59 | 130 | 0.001985 | 0.018208 | 0.00645 | 0 | 320.29 | 0.014887
108 | 465 | 59 | 0.002011 | 0.019314 | 0.00623 | 0 | 320.29 | 0.015083
109 | 62 | 61 | 0.0032 | 0.16353 | 0 | 1 | 70 | 0.024
110 | 63 | 61 | 0.000661 | 0.003274 | 0 | 0 | 45.58 | 0.0049575
111 | 286 | 61 | 0.005453 | 0.052365 | 0.0169 | 0 | 320.29 | 0.040898
112 | 61 | 456 | 0.007267 | 0.069786 | 0.02253 | 0 | 320.29 | 0.054503
113 | 65 | 64 | 0.000808 | 0.03088 | 0 | 1 | 405 | 0.00606
114 | 79 | 64 | 0.00096 | 0.013773 | 0.24648 | 0 | 1493.89 | 0.0072
115 | 64 | 296 | 0.00092 | 0.013192 | 0.23607 | 0 | 1493.89 | 0.0069
116 | 66 | 65 | 0.000661 | 0.003359 | 0 | 0 | 6.71 | 0.0049575
117 | 65 | 307 | 0.00718 | 0.06895 | 0.02226 | 0 | 320.29 | 0.05385
118 | 68 | 67 | 0.000669 | 0.003998 | 0 | 0 | 27.64 | 0.0050175
119 | 67 | 294 | 0.004469 | 0.040995 | 0.01453 | 0 | 320.29 | 0.033517
120 | 67 | 313 | 0.001805 | 0.017334 | 0.0056 | 0 | 320.29 | 0.013537
121 | 70 | 69 | 0.00103 | 0.04472 | 0 | 1 | 133 | 0.007725
122 | 71 | 69 | 0.00292 | 0.14481 | 0 | 1 | 60 | 0.0219
123 | 72 | 69 | 0.012696 | 0.27303 | 0 | 1 | 49 | 0.09522
124 | 215 | 69 | 0.002596 | 0.02381 | 0.00844 | 0 | 320.29 | 0.01947
125 | 69 | 489 | 0.002127 | 0.019512 | 0.00691 | 0 | 320.29 | 0.015953
126 | 74 | 73 | 0.000584 | 0.003339 | 0 | 0 | 8.81 | 0.00438
127 | 73 | 188 | 0.005632 | 0.054084 | 0.01746 | 0 | 320.29 | 0.04224
128 | 239 | 73 | 0.004434 | 0.04067 | 0.01441 | 0 | 320.29 | 0.033255
129 | 76 | 75 | 0.000695 | 0.003313 | 0 | 0 | 12.16 | 0.0052125
130 | 451 | 75 | 0.002012 | 0.019322 | 0.00624 | 0 | 320.29 | 0.01509
131 | 78 | 77 | 0.000622 | 0.003279 | 0 | 0 | 0.52 | 0.004665
132 | 77 | 327 | 0.005432 | 0.049829 | 0.01766 | 0 | 320.29 | 0.04074
133 | 77 | 386 | 0.002354 | 0.022609 | 0.0073 | 0 | 320.29 | 0.017655
134 | 80 | 79 | 0.00065 | 0.03481 | 0 | 1 | 529 | 0.004875
135 | 81 | 79 | 0.00043 | 0.03113 | 0 | 1 | 628 | 0.003225
136 | 406 | 79 | 0.000818 | 0.010825 | 0.22813 | 0 | 1493.89 | 0.006135
137 | 148 | 80 | 0.002879 | 0.02641 | 0.00936 | 0 | 320.29 | 0.021593
138 | 83 | 82 | 0.000638 | 0.003655 | 0 | 0 | 105.41 | 0.004785
139 | 82 | 341 | 0.004116 | 0.03952 | 0.01276 | 0 | 320.29 | 0.03087
140 | 85 | 84 | 0.000652 | 0.003901 | 0 | 0 | 30.04 | 0.00489
141 | 271 | 84 | 0.004412 | 0.04047 | 0.01434 | 0 | 320.29 | 0.03309
142 | 87 | 86 | 0.000623 | 0.003569 | 0 | 0 | 7.69 | 0.0046725
143 | 86 | 140 | 0.001846 | 0.017727 | 0.00572 | 0 | 320.29 | 0.013845
144 | 86 | 142 | 0.00382 | 0.035043 | 0.01242 | 0 | 320.29 | 0.02865
145 | 422 | 86 | 0.001836 | 0.017627 | 0.00569 | 0 | 320.29 | 0.01377
146 | 89 | 88 | 0.000554 | 0.003864 | 0 | 0 | 10.48 | 0.004155
147 | 88 | 186 | 0.002116 | 0.020322 | 0.00656 | 0 | 320.29 | 0.01587
148 | 88 | 456 | 0.009012 | 0.082666 | 0.02929 | 0 | 320.29 | 0.06759
149 | 91 | 90 | 0.000572 | 0.003617 | 0 | 0 | 104.24 | 0.00429
150 | 90 | 132 | 0.00504 | 0.048401 | 0.01562 | 0 | 320.29 | 0.0378
151 | 93 | 92 | 0.000536 | 0.003281 | 0 | 0 | 8.18 | 0.00402
152 | 268 | 92 | 0.003921 | 0.035965 | 0.01275 | 0 | 320.29 | 0.029407
153 | 335 | 92 | 0.005795 | 0.053155 | 0.01884 | 0 | 320.29 | 0.043463
154 | 95 | 94 | 0.000563 | 0.003253 | 0 | 0 | 56.18 | 0.0042225
155 | 94 | 169 | 0.002111 | 0.020268 | 0.00654 | 0 | 320.29 | 0.015832
156 | 94 | 368 | 0.004094 | 0.039316 | 0.01269 | 0 | 320.29 | 0.030705
157 | 97 | 96 | 0.000569 | 0.003986 | 0 | 0 | 66.43 | 0.0042675
158 | 180 | 96 | 0.002992 | 0.028734 | 0.00928 | 0 | 320.29 | 0.02244
159 | 357 | 96 | 0.002676 | 0.024552 | 0.0087 | 0 | 320.29 | 0.02007
160 | 99 | 98 | 0.000644 | 0.00362 | 0 | 0 | 22.69 | 0.00483
161 | 100 | 98 | 0.000699 | 0.003294 | 0 | 0 | 1.37 | 0.0052425
162 | 98 | 464 | 0.002689 | 0.02582 | 0.00834 | 0 | 320.29 | 0.020168
163 | 471 | 98 | 0.003318 | 0.031864 | 0.01029 | 0 | 320.29 | 0.024885
164 | 102 | 101 | 0.000614 | 0.003874 | 0 | 0 | 64.6 | 0.004605
165 | 101 | 307 | 0.00565 | 0.054254 | 0.01751 | 0 | 320.29 | 0.042375
166 | 418 | 101 | 0.003638 | 0.034938 | 0.01128 | 0 | 320.29 | 0.027285
167 | 104 | 103 | 0.000673 | 0.003751 | 0 | 0 | 144.23 | 0.0050475
168 | 103 | 190 | 0.005177 | 0.047485 | 0.01683 | 0 | 320.29 | 0.038828
169 | 106 | 105 | 0.000575 | 0.003206 | 0 | 0 | 24.46 | 0.0043125
170 | 105 | 190 | 0.004468 | 0.042904 | 0.01385 | 0 | 320.29 | 0.03351
171 | 235 | 105 | 0.003115 | 0.029915 | 0.00966 | 0 | 320.29 | 0.023363
172 | 108 | 107 | 0.000658 | 0.00301 | 0 | 0 | 62.91 | 0.004935
173 | 107 | 471 | 0.002033 | 0.019521 | 0.0063 | 0 | 320.29 | 0.015248
174 | 107 | 494 | 0.003611 | 0.034672 | 0.01119 | 0 | 320.29 | 0.027082
175 | 110 | 109 | 0.000527 | 0.003708 | 0 | 0 | 87.02 | 0.0039525
176 | 273 | 109 | 0.003126 | 0.030018 | 0.00969 | 0 | 320.29 | 0.023445
177 | 109 | 315 | 0.003439 | 0.033025 | 0.01066 | 0 | 320.29 | 0.025792
178 | 112 | 111 | 0.000644 | 0.003119 | 0 | 0 | 72.98 | 0.00483
179 | 192 | 111 | 0.002867 | 0.027534 | 0.00889 | 0 | 320.29 | 0.021503
180 | 111 | 235 | 0.006329 | 0.060777 | 0.01962 | 0 | 320.29 | 0.047468
181 | 111 | 282 | 0.008619 | 0.08276 | 0.02672 | 0 | 320.29 | 0.064643
182 | 371 | 111 | 0.002007 | 0.019267 | 0.00622 | 0 | 320.29 | 0.015052
183 | 111 | 498 | 0.005577 | 0.051155 | 0.01813 | 0 | 320.29 | 0.041827
184 | 114 | 113 | 0.000506 | 0.00336 | 0 | 0 | 6.74 | 0.003795
185 | 115 | 113 | 0.000505 | 0.003411 | 0 | 0 | 5.26 | 0.0037875
186 | 113 | 190 | 0.005557 | 0.053364 | 0.01723 | 0 | 320.29 | 0.041677
187 | 113 | 311 | 0.006609 | 0.063462 | 0.02049 | 0 | 320.29 | 0.049568
188 | 117 | 116 | 0.000634 | 0.003851 | 0 | 0 | 12.8 | 0.004755
189 | 116 | 425 | 0.003172 | 0.029099 | 0.01031 | 0 | 320.29 | 0.02379
190 | 489 | 116 | 0.002999 | 0.027508 | 0.00975 | 0 | 320.29 | 0.022492
191 | 119 | 118 | 0.000556 | 0.003059 | 0 | 0 | 46.58 | 0.00417
192 | 118 | 128 | 0.00235 | 0.021554 | 0.00764 | 0 | 320.29 | 0.017625
193 | 252 | 118 | 0.001494 | 0.01435 | 0.00463 | 0 | 320.29 | 0.011205
194 | 121 | 120 | 0.000555 | 0.003846 | 0 | 0 | 70.42 | 0.0041625
195 | 120 | 275 | 0.002548 | 0.024463 | 0.0079 | 0 | 320.29 | 0.01911
196 | 120 | 286 | 0.007088 | 0.068058 | 0.02197 | 0 | 320.29 | 0.05316
197 | 123 | 122 | 0.0002 | 0.01438 | 0 | 1 | 488 | 0.0015
198 | 124 | 122 | 0.00028 | 0.04064 | 0 | 1 | 346 | 0.0021
199 | 125 | 122 | 0.00015 | 0.02189 | 0 | 1 | 352 | 0.001125
200 | 126 | 122 | 0.00038 | 0.04792 | 0 | 1 | 378 | 0.00285
201 | 127 | 122 | 0.00016 | 0.01585 | 0 | 1 | 391 | 0.0012
202 | 164 | 122 | 0.000216 | 0.003138 | 0.05475 | 0 | 1493.89 | 0.00162
203 | 123 | 259 | 0.00204 | 0.018709 | 0.00663 | 0 | 320.29 | 0.0153
204 | 123 | 368 | 0.007693 | 0.070568 | 0.02501 | 0 | 320.29 | 0.057697
205 | 129 | 128 | 0.000698 | 0.003221 | 0 | 0 | 165.98 | 0.005235
206 | 303 | 128 | 0.003063 | 0.029412 | 0.00949 | 0 | 320.29 | 0.022972
207 | 323 | 128 | 0.001878 | 0.017231 | 0.00611 | 0 | 320.29 | 0.014085
208 | 131 | 130 | 0.000673 | 0.003615 | 0 | 0 | 41.59 | 0.0050475
209 | 130 | 332 | 0.002227 | 0.021386 | 0.0069 | 0 | 320.29 | 0.016702
210 | 133 | 132 | 0.000515 | 0.003083 | 0 | 0 | 66.01 | 0.0038625
211 | 132 | 225 | 0.00644 | 0.059077 | 0.02094 | 0 | 320.29 | 0.0483
212 | 132 | 368 | 0.006155 | 0.056462 | 0.02001 | 0 | 320.29 | 0.046163
213 | 472 | 132 | 0.004755 | 0.045657 | 0.01474 | 0 | 320.29 | 0.035662
214 | 135 | 134 | 0.000549 | 0.00366 | 0 | 0 | 45.59 | 0.0041175
215 | 134 | 286 | 0.007568 | 0.069421 | 0.0246 | 0 | 320.29 | 0.05676
216 | 134 | 456 | 0.006865 | 0.062973 | 0.02232 | 0 | 320.29 | 0.051487
217 | 137 | 136 | 0.000556 | 0.003788 | 0 | 0 | 122.92 | 0.00417
218 | 136 | 213 | 0.00312 | 0.029961 | 0.00967 | 0 | 320.29 | 0.0234
219 | 136 | 425 | 0.002998 | 0.028792 | 0.00929 | 0 | 320.29 | 0.022485
220 | 136 | 425 | 0.003 | 0.02879 | 0.00929 | 0 | 320.3 | 0.0225
221 | 139 | 138 | 0.0006 | 0.003182 | 0 | 0 | 0.36 | 0.0045
222 | 138 | 375 | 0.002676 | 0.025697 | 0.0083 | 0 | 320.29 | 0.02007
223 | 428 | 138 | 0.001468 | 0.014094 | 0.00455 | 0 | 320.29 | 0.01101
224 | 141 | 140 | 0.000687 | 0.003417 | 0 | 0 | 209.78 | 0.0051525
225 | 299 | 140 | 0.00267 | 0.024495 | 0.00868 | 0 | 320.29 | 0.020025
226 | 143 | 142 | 0.00152 | 0.0766 | 0 | 1 | 336 | 0.0114
227 | 143 | 142 | 0.00152 | 0.0766 | 0 | 1 | 336 | 0.0114
228 | 144 | 142 | 0.00119 | 0.0337 | 0 | 1 | 322 | 0.008925
229 | 144 | 142 | 0.00119 | 0.0337 | 0 | 1 | 322 | 0.008925
230 | 142 | 337 | 0.002116 | 0.019409 | 0.00688 | 0 | 320.29 | 0.01587
231 | 142 | 400 | 0.004057 | 0.038957 | 0.01258 | 0 | 320.29 | 0.030427
232 | 142 | 451 | 0.007537 | 0.07237 | 0.02336 | 0 | 320.29 | 0.056528
233 | 495 | 142 | 0.002039 | 0.019581 | 0.00632 | 0 | 320.29 | 0.015293
234 | 146 | 145 | 0.001007 | 0.05565 | 0 | 1 | 272 | 0.0075525
235 | 145 | 161 | 0.000285 | 0.004083 | 0.07307 | 0 | 1493.89 | 0.0021375
236 | 145 | 194 | 0.000327 | 0.004333 | 0.09131 | 0 | 1493.89 | 0.0024525
237 | 147 | 146 | 0.000593 | 0.003935 | 0 | 0 | 102.39 | 0.0044475
238 | 474 | 146 | 0.003185 | 0.030585 | 0.00987 | 0 | 320.29 | 0.023887
239 | 149 | 148 | 0.00068 | 0.003693 | 0 | 0 | 2.36 | 0.0051
240 | 292 | 148 | 0.004385 | 0.042112 | 0.01359 | 0 | 320.29 | 0.032888
241 | 488 | 148 | 0.002444 | 0.023466 | 0.00758 | 0 | 320.29 | 0.01833
242 | 151 | 150 | 0.000342 | 0.0203 | 0 | 1 | 570 | 0.002565
243 | 427 | 150 | 0.000454 | 0.006011 | 0.12668 | 0 | 1493.89 | 0.003405
244 | 152 | 151 | 0.000529 | 0.003112 | 0 | 0 | 130.11 | 0.0039675
245 | 237 | 151 | 0.002155 | 0.02069 | 0.00668 | 0 | 320.29 | 0.016162
246 | 154 | 153 | 0.000533 | 0.003005 | 0 | 0 | 89.97 | 0.0039975
247 | 153 | 428 | 0.002119 | 0.020352 | 0.00657 | 0 | 320.29 | 0.015893
248 | 153 | 487 | 0.008007 | 0.07345 | 0.02603 | 0 | 320.29 | 0.060053
249 | 156 | 155 | 0.000597 | 0.003579 | 0 | 0 | 164.26 | 0.0044775
250 | 487 | 155 | 0.001861 | 0.017075 | 0.00605 | 0 | 320.29 | 0.013957
251 | 158 | 157 | 0.000601 | 0.003873 | 0 | 0 | 31.35 | 0.0045075
252 | 157 | 232 | 0.006097 | 0.055925 | 0.01982 | 0 | 320.29 | 0.045727
253 | 157 | 290 | 0.005133 | 0.049293 | 0.01591 | 0 | 320.29 | 0.038497
254 | 160 | 159 | 0.000556 | 0.003568 | 0 | 0 | 44.84 | 0.00417
255 | 159 | 211 | 0.002567 | 0.02465 | 0.00796 | 0 | 320.29 | 0.019252
256 | 159 | 398 | 0.004015 | 0.036828 | 0.01305 | 0 | 320.29 | 0.030113
257 | 162 | 161 | 0.000345 | 0.01982 | 0 | 1 | 510 | 0.0025875
258 | 162 | 161 | 0.000366 | 0.01982 | 0 | 1 | 510 | 0.002745
259 | 161 | 194 | 0.000226 | 0.003275 | 0.05716 | 0 | 1493.89 | 0.001695
260 | 161 | 219 | 0.00139 | 0.018388 | 0.3875 | 0 | 1493.89 | 0.010425
261 | 161 | 231 | 0.000529 | 0.007594 | 0.13589 | 0 | 1493.89 | 0.0039675
262 | 163 | 162 | 0.00065 | 0.003987 | 0 | 0 | 174.51 | 0.004875
263 | 199 | 162 | 0.003267 | 0.029965 | 0.01062 | 0 | 320.29 | 0.024502
264 | 165 | 164 | 0.000183 | 0.00871 | 0 | 1 | 606 | 0.0013725
265 | 166 | 164 | 0.000463 | 0.02157 | 0 | 1 | 411 | 0.0034725
266 | 167 | 164 | 0.00029 | 0.03549 | 0 | 1 | 445 | 0.002175
267 | 168 | 164 | 0.00035 | 0.02558 | 0 | 1 | 543 | 0.002625
268 | 164 | 385 | 0.000718 | 0.010423 | 0.18188 | 0 | 1493.89 | 0.005385
269 | 165 | 227 | 0.004845 | 0.044445 | 0.01575 | 0 | 320.29 | 0.036338
270 | 259 | 165 | 0.00199 | 0.01825 | 0.00647 | 0 | 320.29 | 0.014925
271 | 165 | 288 | 0.002113 | 0.020294 | 0.00655 | 0 | 320.29 | 0.015848
272 | 170 | 169 | 0.000513 | 0.003774 | 0 | 0 | 20.92 | 0.0038475
273 | 169 | 225 | 0.004631 | 0.042483 | 0.01506 | 0 | 320.29 | 0.034732
274 | 172 | 171 | 0.000675 | 0.003134 | 0 | 0 | 4.69 | 0.0050625
275 | 173 | 171 | 0.000586 | 0.003039 | 0 | 0 | 12.34 | 0.004395
276 | 201 | 171 | 0.004073 | 0.039112 | 0.01263 | 0 | 320.29 | 0.030547
277 | 171 | 243 | 0.003291 | 0.031599 | 0.0102 | 0 | 320.29 | 0.024682
278 | 175 | 174 | 0.00039 | 0.03857 | 0 | 1 | 273 | 0.002925
279 | 174 | 219 | 0.001099 | 0.01596 | 0.27851 | 0 | 1493.89 | 0.0082425
280 | 176 | 175 | 0.000557 | 0.003649 | 0 | 0 | 12.91 | 0.0041775
281 | 177 | 175 | 0.000684 | 0.003156 | 0 | 0 | 10.65 | 0.00513
282 | 317 | 175 | 0.003427 | 0.032909 | 0.01062 | 0 | 320.29 | 0.025702
283 | 179 | 178 | 0.000694 | 0.003302 | 0 | 0 | 25.21 | 0.005205
284 | 178 | 290 | 0.005964 | 0.05727 | 0.01849 | 0 | 320.29 | 0.04473
285 | 344 | 178 | 0.005081 | 0.046608 | 0.01652 | 0 | 320.29 | 0.038108
286 | 178 | 373 | 0.003774 | 0.036236 | 0.0117 | 0 | 320.29 | 0.028305
287 | 181 | 180 | 0.000631 | 0.003715 | 0 | 0 | 145.73 | 0.0047325
288 | 180 | 486 | 0.002751 | 0.026421 | 0.00853 | 0 | 320.29 | 0.020633
289 | 183 | 182 | 0.000542 | 0.003008 | 0 | 0 | 40.45 | 0.004065
290 | 182 | 246 | 0.001965 | 0.018868 | 0.00609 | 0 | 320.29 | 0.014738
291 | 182 | 273 | 0.003673 | 0.035265 | 0.01138 | 0 | 320.29 | 0.027547
292 | 185 | 184 | 0.000562 | 0.003066 | 0 | 0 | 76.88 | 0.004215
293 | 444 | 184 | 0.003074 | 0.028201 | 0.00999 | 0 | 320.29 | 0.023055
294 | 184 | 466 | 0.002016 | 0.018496 | 0.00655 | 0 | 320.29 | 0.01512
295 | 187 | 186 | 0.00067 | 0.003145 | 0 | 0 | 19.87 | 0.005025
296 | 186 | 453 | 0.013848 | 0.12704 | 0.04502 | 0 | 320.29 | 0.10386
297 | 189 | 188 | 0.00069 | 0.00301 | 0 | 0 | 22.9 | 0.005175
298 | 191 | 190 | 0.000684 | 0.003764 | 0 | 0 | 27.24 | 0.00513
299 | 190 | 204 | 0.005326 | 0.051141 | 0.01651 | 0 | 320.29 | 0.039945
300 | 190 | 292 | 0.005164 | 0.049592 | 0.01601 | 0 | 320.29 | 0.03873
301 | 193 | 192 | 0.000696 | 0.003802 | 0 | 0 | 49.31 | 0.00522
302 | 195 | 194 | 0.00023 | 0.01443 | 0 | 1 | 560 | 0.001725
303 | 196 | 194 | 0.0006 | 0.03102 | 0 | 1 | 597 | 0.0045
304 | 197 | 194 | 0.000386 | 0.02185 | 0 | 1 | 527 | 0.002895
305 | 370 | 194 | 0.000451 | 0.005966 | 0.12573 | 0 | 1493.89 | 0.0033825
306 | 198 | 195 | 0.000693 | 0.003312 | 0 | 0 | 123.99 | 0.0051975
307 | 200 | 199 | 0.000686 | 0.003174 | 0 | 0 | 14.82 | 0.005145
308 | 202 | 201 | 0.000644 | 0.003618 | 0 | 0 | 6.57 | 0.00483
309 | 203 | 201 | 0.000553 | 0.003889 | 0 | 0 | 72.65 | 0.0041475
310 | 379 | 201 | 0.00536 | 0.05147 | 0.01661 | 0 | 320.29 | 0.0402
311 | 205 | 204 | 0.000554 | 0.003028 | 0 | 0 | 4.37 | 0.004155
312 | 206 | 204 | 0.000653 | 0.0037 | 0 | 0 | 30.41 | 0.0048975
313 | 204 | 311 | 0.006767 | 0.062072 | 0.022 | 0 | 320.29 | 0.050752
314 | 208 | 207 | 0.000514 | 0.003601 | 0 | 0 | 141.36 | 0.003855
315 | 321 | 207 | 0.00286 | 0.027459 | 0.00886 | 0 | 320.29 | 0.02145
316 | 355 | 207 | 0.002554 | 0.024525 | 0.00792 | 0 | 320.29 | 0.019155
317 | 210 | 209 | 0.000679 | 0.003783 | 0 | 0 | 54.3 | 0.0050925
318 | 487 | 209 | 0.003712 | 0.035641 | 0.01151 | 0 | 320.29 | 0.02784
319 | 212 | 211 | 0.000628 | 0.003685 | 0 | 0 | 155.03 | 0.00471
320 | 211 | 398 | 0.003344 | 0.032113 | 0.01037 | 0 | 320.29 | 0.02508
321 | 407 | 211 | 0.002879 | 0.027648 | 0.00893 | 0 | 320.29 | 0.021593
322 | 214 | 213 | 0.000578 | 0.003813 | 0 | 0 | 124.11 | 0.004335
323 | 213 | 402 | 0.004217 | 0.040493 | 0.01307 | 0 | 320.29 | 0.031628
324 | 216 | 215 | 0.0006 | 0.003129 | 0 | 0 | 71.72 | 0.0045
325 | 218 | 217 | 0.000581 | 0.003657 | 0 | 0 | 0.6 | 0.0043575
326 | 217 | 398 | 0.004545 | 0.043647 | 0.01409 | 0 | 320.29 | 0.034088
327 | 220 | 219 | 0.000872 | 0.02901 | 0 | 1 | 556 | 0.00654
328 | 221 | 219 | 0.000485 | 0.02225 | 0 | 1 | 228 | 0.0036375
329 | 222 | 219 | 0.000575 | 0.03062 | 0 | 1 | 248 | 0.0043125
330 | 223 | 219 | 0.000543 | 0.02404 | 0 | 1 | 588 | 0.0040725
331 | 223 | 219 | 0.00043 | 0.02404 | 0 | 1 | 588 | 0.003225
332 | 224 | 219 | 0.00018 | 0.01242 | 0 | 1 | 628 | 0.00135
333 | 224 | 219 | 0.00018 | 0.01242 | 0 | 1 | 628 | 0.00135
334 | 219 | 470 | 0.000978 | 0.014205 | 0.24789 | 0 | 1493.89 | 0.007335
335 | 220 | 446 | 0.00397 | 0.038119 | 0.01231 | 0 | 320.29 | 0.029775
336 | 220 | 477 | 0.003036 | 0.029155 | 0.00941 | 0 | 320.29 | 0.02277
337 | 220 | 492 | 0.003413 | 0.032773 | 0.01058 | 0 | 320.29 | 0.025597
338 | 226 | 225 | 0.000667 | 0.003347 | 0 | 0 | 8.92 | 0.0050025
339 | 228 | 227 | 0.00059 | 0.003589 | 0 | 0 | 77.87 | 0.004425
340 | 227 | 467 | 0.004892 | 0.046972 | 0.01516 | 0 | 320.29 | 0.03669
341 | 227 | 473 | 0.006513 | 0.059749 | 0.02117 | 0 | 320.29 | 0.048848
342 | 230 | 229 | 0.00368 | 0.18877 | 0 | 1 | 65 | 0.0276
343 | 284 | 229 | 0.002749 | 0.026397 | 0.00852 | 0 | 320.29 | 0.020618
344 | 232 | 231 | 0.00046 | 0.0207 | 0 | 1 | 628 | 0.00345
345 | 261 | 231 | 0.000253 | 0.003627 | 0.0649 | 0 | 1493.89 | 0.0018975
346 | 231 | 370 | 0.000494 | 0.006532 | 0.13765 | 0 | 1493.89 | 0.003705
347 | 231 | 452 | 0.000324 | 0.004292 | 0.09045 | 0 | 1493.89 | 0.00243
348 | 233 | 232 | 0.000551 | 0.003415 | 0 | 0 | 95.68 | 0.0041325
349 | 232 | 485 | 0.002266 | 0.021759 | 0.00702 | 0 | 320.29 | 0.016995
350 | 235 | 234 | 0.00024 | 0.02788 | 0 | 1 | 507 | 0.0018
351 | 234 | 270 | 0.000313 | 0.004136 | 0.08716 | 0 | 1493.89 | 0.0023475
352 | 234 | 406 | 0.001237 | 0.016366 | 0.3449 | 0 | 1493.89 | 0.0092775
353 | 236 | 235 | 0.000696 | 0.003348 | 0 | 0 | 4.32 | 0.00522
354 | 282 | 235 | 0.004516 | 0.041425 | 0.01468 | 0 | 320.29 | 0.03387
355 | 238 | 237 | 0.000513 | 0.003619 | 0 | 0 | 64.09 | 0.0038475
356 | 240 | 239 | 0.00054 | 0.003983 | 0 | 0 | 27.17 | 0.00405
357 | 239 | 271 | 0.011645 | 0.10682 | 0.03785 | 0 | 320.29 | 0.087338
358 | 242 | 241 | 0.000606 | 0.003702 | 0 | 0 | 130.7 | 0.004545
359 | 241 | 286 | 0.007052 | 0.067713 | 0.02186 | 0 | 320.29 | 0.05289
360 | 241 | 319 | 0.003028 | 0.029073 | 0.00938 | 0 | 320.29 | 0.02271
361 | 244 | 243 | 0.000598 | 0.003153 | 0 | 0 | 15.81 | 0.004485
362 | 243 | 425 | 0.0037 | 0.033941 | 0.01203 | 0 | 320.29 | 0.02775
363 | 246 | 245 | 0.00123 | 0.06785 | 0 | 1 | 271 | 0.009225
364 | 247 | 245 | 0.001314 | 0.05441 | 0 | 1 | 336 | 0.009855
365 | 248 | 245 | 0.001385 | 0.05427 | 0 | 1 | 333 | 0.010387
366 | 249 | 245 | 0.00041 | 0.02016 | 0 | 1 | 628 | 0.003075
367 | 249 | 245 | 0.000393 | 0.02016 | 0 | 1 | 628 | 0.0029475
368 | 245 | 331 | 0.000921 | 0.01337 | 0.23332 | 0 | 1493.89 | 0.0069075
369 | 427 | 245 | 0.001101 | 0.014563 | 0.30689 | 0 | 1493.89 | 0.0082575
370 | 245 | 470 | 0.001086 | 0.014374 | 0.30292 | 0 | 1493.89 | 0.008145
371 | 251 | 250 | 0.000661 | 0.003863 | 0 | 0 | 171.55 | 0.0049575
372 | 250 | 359 | 0.004529 | 0.041546 | 0.01472 | 0 | 320.29 | 0.033967
373 | 416 | 250 | 0.004262 | 0.04093 | 0.01321 | 0 | 320.29 | 0.031965
374 | 253 | 252 | 0.00422 | 0.13453 | 0 | 1 | 134 | 0.03165
375 | 254 | 252 | 0.00273 | 0.10598 | 0 | 1 | 75 | 0.020475
376 | 255 | 252 | 0.00659 | 0.18871 | 0 | 1 | 65 | 0.049425
377 | 256 | 252 | 0.00255 | 0.08097 | 0 | 1 | 142 | 0.019125
378 | 257 | 252 | 0.00935 | 0.25929 | 0 | 1 | 52 | 0.070125
379 | 258 | 252 | 0.000652 | 0.003579 | 0 | 0 | 11.94 | 0.00489
380 | 252 | 346 | 0.00255 | 0.024489 | 0.00791 | 0 | 320.29 | 0.019125
381 | 252 | 416 | 0.005333 | 0.048916 | 0.01733 | 0 | 320.29 | 0.039997
382 | 260 | 259 | 0.000574 | 0.003316 | 0 | 0 | 31.44 | 0.004305
383 | 262 | 261 | 0.000384 | 0.01827 | 0 | 1 | 656 | 0.00288
384 | 263 | 261 | 0.00052 | 0.05005 | 0 | 1 | 255 | 0.0039
385 | 264 | 261 | 0.00023 | 0.03379 | 0 | 1 | 241 | 0.001725
386 | 265 | 262 | 0.000571 | 0.003406 | 0 | 0 | 107.16 | 0.0042825
387 | 262 | 275 | 0.000864 | 0.008296 | 0.00268 | 0 | 320.29 | 0.00648
388 | 262 | 325 | 0.002523 | 0.024229 | 0.00782 | 0 | 320.29 | 0.018922
389 | 262 | 475 | 0.001806 | 0.017343 | 0.0056 | 0 | 320.29 | 0.013545
390 | 262 | 490 | 0.003463 | 0.033251 | 0.01073 | 0 | 320.29 | 0.025972
391 | 267 | 266 | 0.000502 | 0.003575 | 0 | 0 | 206.87 | 0.003765
392 | 311 | 266 | 0.004476 | 0.042984 | 0.01388 | 0 | 320.29 | 0.03357
393 | 269 | 268 | 0.000574 | 0.003977 | 0 | 0 | 10.95 | 0.004305
394 | 474 | 268 | 0.003534 | 0.033937 | 0.01096 | 0 | 320.29 | 0.026505
395 | 271 | 270 | 0.001006 | 0.03765 | 0 | 1 | 484 | 0.007545
396 | 272 | 271 | 0.000567 | 0.003997 | 0 | 0 | 15.37 | 0.0042525
397 | 274 | 273 | 0.0012 | 0.04081 | 0 | 1 | 225 | 0.009
398 | 276 | 275 | 0.000539 | 0.003663 | 0 | 0 | 0.66 | 0.0040425
399 | 277 | 275 | 0.000529 | 0.00385 | 0 | 0 | 8.45 | 0.0039675
400 | 275 | 319 | 0.00321 | 0.030825 | 0.00995 | 0 | 320.29 | 0.024075
401 | 275 | 484 | 0.002629 | 0.024118 | 0.00855 | 0 | 320.29 | 0.019717
402 | 279 | 278 | 0.000691 | 0.003081 | 0 | 0 | 24.56 | 0.0051825
403 | 278 | 339 | 0.005965 | 0.057279 | 0.01849 | 0 | 320.29 | 0.044737
404 | 278 | 467 | 0.003204 | 0.030766 | 0.00993 | 0 | 320.29 | 0.02403
405 | 281 | 280 | 0.000539 | 0.003617 | 0 | 0 | 203.73 | 0.0040425
406 | 309 | 280 | 0.002251 | 0.021614 | 0.00698 | 0 | 320.29 | 0.016883
407 | 280 | 327 | 0.004967 | 0.04556 | 0.01615 | 0 | 320.29 | 0.037253
408 | 280 | 383 | 0.00383 | 0.03678 | 0.01187 | 0 | 320.29 | 0.028725
409 | 283 | 282 | 0.000645 | 0.003988 | 0 | 0 | 48.08 | 0.0048375
410 | 285 | 284 | 0.000667 | 0.003266 | 0 | 0 | 13.41 | 0.0050025
411 | 284 | 486 | 0.003238 | 0.031094 | 0.01004 | 0 | 320.29 | 0.024285
412 | 287 | 286 | 0.000507 | 0.003818 | 0 | 0 | 89.94 | 0.0038025
413 | 286 | 414 | 0.004281 | 0.039274 | 0.01392 | 0 | 320.29 | 0.032107
414 | 286 | 475 | 0.007441 | 0.068262 | 0.02419 | 0 | 320.29 | 0.055808
415 | 289 | 288 | 0.000543 | 0.003807 | 0 | 0 | 5.93 | 0.0040725
416 | 467 | 288 | 0.00577 | 0.055406 | 0.01789 | 0 | 320.29 | 0.043275
417 | 291 | 290 | 0.000582 | 0.003221 | 0 | 0 | 12.61 | 0.004365
418 | 293 | 292 | 0.000645 | 0.00329 | 0 | 0 | 35.71 | 0.0048375
419 | 295 | 294 | 0.000531 | 0.003433 | 0 | 0 | 10.75 | 0.0039825
420 | 313 | 294 | 0.003193 | 0.030657 | 0.0099 | 0 | 320.29 | 0.023948
421 | 294 | 446 | 0.00342 | 0.031369 | 0.01112 | 0 | 320.29 | 0.02565
422 | 476 | 294 | 0.003486 | 0.03347 | 0.0108 | 0 | 320.29 | 0.026145
423 | 297 | 296 | 0.000588 | 0.03135 | 0 | 1 | 348 | 0.00441
424 | 424 | 296 | 0.000275 | 0.003997 | 0.06976 | 0 | 1493.89 | 0.0020625
425 | 296 | 439 | 0.000652 | 0.009346 | 0.16726 | 0 | 1493.89 | 0.00489
426 | 298 | 297 | 0.00054 | 0.003634 | 0 | 0 | 20.05 | 0.00405
427 | 297 | 425 | 0.003241 | 0.031118 | 0.01005 | 0 | 320.29 | 0.024307
428 | 300 | 299 | 0.00245 | 0.08126 | 0 | 1 | 67 | 0.018375
429 | 301 | 299 | 0.00367 | 0.07834 | 0 | 1 | 75 | 0.027525
430 | 302 | 299 | 0.000646 | 0.003997 | 0 | 0 | 139.23 | 0.004845
431 | 404 | 299 | 0.003374 | 0.032399 | 0.01046 | 0 | 320.29 | 0.025305
432 | 299 | 477 | 0.008364 | 0.080315 | 0.02593 | 0 | 320.29 | 0.06273
433 | 304 | 303 | 0.02066 | 0.53593 | 0 | 1 | 28 | 0.15495
434 | 305 | 303 | 0.00522 | 0.24992 | 0 | 1 | 63 | 0.03915
435 | 306 | 303 | 0.000547 | 0.003467 | 0 | 0 | 122.19 | 0.0041025
436 | 308 | 307 | 0.000658 | 0.003995 | 0 | 0 | 13.62 | 0.004935
437 | 307 | 499 | 0.006944 | 0.066685 | 0.02153 | 0 | 320.29 | 0.05208
438 | 310 | 309 | 0.000617 | 0.003587 | 0 | 0 | 60.45 | 0.0046275
439 | 357 | 309 | 0.002931 | 0.026886 | 0.00953 | 0 | 320.29 | 0.021982
440 | 312 | 311 | 0.000642 | 0.003976 | 0 | 0 | 17.95 | 0.004815
441 | 398 | 311 | 0.004822 | 0.046299 | 0.01495 | 0 | 320.29 | 0.036165
442 | 314 | 313 | 0.000536 | 0.003143 | 0 | 0 | 0.67 | 0.00402
443 | 316 | 315 | 0.000671 | 0.003045 | 0 | 0 | 5.45 | 0.0050325
444 | 318 | 317 | 0.00159 | 0.07586 | 0 | 1 | 120 | 0.011925
445 | 317 | 335 | 0.005467 | 0.050154 | 0.01777 | 0 | 320.29 | 0.041002
446 | 377 | 317 | 0.001301 | 0.012497 | 0.00403 | 0 | 320.29 | 0.0097575
447 | 320 | 319 | 0.000626 | 0.003619 | 0 | 0 | 269.4 | 0.004695
448 | 322 | 321 | 0.000658 | 0.003109 | 0 | 0 | 75.55 | 0.004935
449 | 323 | 321 | 0.001572 | 0.014419 | 0.00511 | 0 | 320.29 | 0.01179
450 | 324 | 323 | 0.000537 | 0.003712 | 0 | 0 | 146.36 | 0.0040275
451 | 326 | 325 | 0.000571 | 0.003193 | 0 | 0 | 159.77 | 0.0042825
452 | 490 | 325 | 0.002389 | 0.022943 | 0.00741 | 0 | 320.29 | 0.017917
453 | 328 | 327 | 0.000554 | 0.003034 | 0 | 0 | 40.66 | 0.004155
454 | 330 | 329 | 0.00057 | 0.003882 | 0 | 0 | 77.39 | 0.004275
455 | 332 | 329 | 0.001518 | 0.014574 | 0.0047 | 0 | 320.29 | 0.011385
456 | 448 | 329 | 0.002073 | 0.019909 | 0.00643 | 0 | 320.29 | 0.015548
457 | 332 | 331 | 0.00074 | 0.02644 | 0 | 1 | 508 | 0.00555
458 | 331 | 470 | 0.000258 | 0.003415 | 0.07196 | 0 | 1493.89 | 0.001935
459 | 333 | 332 | 0.000662 | 0.003196 | 0 | 0 | 0.85 | 0.004965
460 | 334 | 332 | 0.000627 | 0.003552 | 0 | 0 | 1.26 | 0.0047025
461 | 336 | 335 | 0.000563 | 0.003904 | 0 | 0 | 9.71 | 0.0042225
462 | 377 | 335 | 0.005079 | 0.048769 | 0.01574 | 0 | 320.29 | 0.038093
463 | 491 | 335 | 0.006321 | 0.060695 | 0.01959 | 0 | 320.29 | 0.047408
464 | 338 | 337 | 0.000558 | 0.003629 | 0 | 0 | 98.2 | 0.004185
465 | 337 | 458 | 0.001952 | 0.017902 | 0.00634 | 0 | 320.29 | 0.01464
466 | 340 | 339 | 0.000618 | 0.003847 | 0 | 0 | 43.31 | 0.004635
467 | 459 | 339 | 0.003698 | 0.035512 | 0.01146 | 0 | 320.29 | 0.027735
468 | 342 | 341 | 0.000576 | 0.003628 | 0 | 0 | 3.7 | 0.00432
469 | 343 | 341 | 0.000571 | 0.003876 | 0 | 0 | 3.28 | 0.0042825
470 | 345 | 344 | 0.000557 | 0.003186 | 0 | 0 | 72.41 | 0.0041775
471 | 344 | 414 | 0.007099 | 0.065124 | 0.02308 | 0 | 320.29 | 0.053243
472 | 347 | 346 | 0.000579 | 0.003119 | 0 | 0 | 138.46 | 0.0043425
473 | 346 | 416 | 0.005551 | 0.050922 | 0.01805 | 0 | 320.29 | 0.041633
474 | 349 | 348 | 0.0027 | 0.0716 | 0 | 1 | 183 | 0.02025
475 | 350 | 348 | 0.00389 | 0.07925 | 0 | 1 | 142 | 0.029175
476 | 351 | 348 | 0.003046 | 0.07211 | 0 | 1 | 150 | 0.022845
477 | 352 | 348 | 0.0027 | 0.0722 | 0 | 1 | 206 | 0.02025
478 | 348 | 402 | 0.002617 | 0.025132 | 0.00811 | 0 | 320.29 | 0.019627
479 | 354 | 353 | 0.000688 | 0.00376 | 0 | 0 | 28.27 | 0.00516
480 | 420 | 353 | 0.004766 | 0.04577 | 0.01477 | 0 | 320.29 | 0.035745
481 | 478 | 353 | 0.004376 | 0.042023 | 0.01357 | 0 | 320.29 | 0.03282
482 | 356 | 355 | 0.000552 | 0.003425 | 0 | 0 | 84.77 | 0.00414
483 | 355 | 381 | 0.002848 | 0.027352 | 0.00883 | 0 | 320.29 | 0.02136
484 | 358 | 357 | 0.00067 | 0.003506 | 0 | 0 | 25 | 0.005025
485 | 360 | 359 | 0.01388 | 0.33724 | 0 | 1 | 52 | 0.1041
486 | 361 | 359 | 0.00354 | 0.11798 | 0 | 1 | 162 | 0.02655
487 | 362 | 359 | 0.00224 | 0.11593 | 0 | 1 | 75 | 0.0168
488 | 363 | 359 | 0.000513 | 0.003558 | 0 | 0 | 40.25 | 0.0038475
489 | 359 | 416 | 0.008124 | 0.078008 | 0.02518 | 0 | 320.29 | 0.06093
490 | 365 | 364 | 0.000541 | 0.003915 | 0 | 0 | 101.52 | 0.0040575
491 | 364 | 373 | 0.002836 | 0.027231 | 0.00879 | 0 | 320.29 | 0.02127
492 | 364 | 453 | 0.002302 | 0.022105 | 0.00714 | 0 | 320.29 | 0.017265
493 | 367 | 366 | 0.000517 | 0.003214 | 0 | 0 | 17.62 | 0.0038775
494 | 366 | 460 | 0.006326 | 0.058028 | 0.02056 | 0 | 320.29 | 0.047445
495 | 366 | 467 | 0.008321 | 0.076331 | 0.02705 | 0 | 320.29 | 0.062407
496 | 369 | 368 | 0.000569 | 0.003063 | 0 | 0 | 62.18 | 0.0042675
497 | 371 | 370 | 0.00025 | 0.03602 | 0 | 1 | 508 | 0.001875
498 | 372 | 371 | 0.000581 | 0.003181 | 0 | 0 | 48.53 | 0.0043575
499 | 374 | 373 | 0.000501 | 0.003007 | 0 | 0 | 43.22 | 0.0037575
500 | 376 | 375 | 0.000502 | 0.003355 | 0 | 0 | 162.43 | 0.003765
501 | 375 | 428 | 0.002745 | 0.026362 | 0.00851 | 0 | 320.29 | 0.020588
502 | 375 | 459 | 0.002246 | 0.021565 | 0.00696 | 0 | 320.29 | 0.016845
503 | 375 | 468 | 0.004909 | 0.045034 | 0.01596 | 0 | 320.29 | 0.036818
504 | 375 | 494 | 0.003326 | 0.031936 | 0.01031 | 0 | 320.29 | 0.024945
505 | 378 | 377 | 0.000587 | 0.003819 | 0 | 0 | 20.35 | 0.0044025
506 | 380 | 379 | 0.000529 | 0.00359 | 0 | 0 | 14.39 | 0.0039675
507 | 492 | 379 | 0.003409 | 0.032738 | 0.01057 | 0 | 320.29 | 0.025567
508 | 382 | 381 | 0.000541 | 0.003573 | 0 | 0 | 44.49 | 0.0040575
509 | 384 | 383 | 0.000568 | 0.003148 | 0 | 0 | 48.14 | 0.00426
510 | 440 | 383 | 0.002936 | 0.028195 | 0.0091 | 0 | 320.29 | 0.02202
511 | 386 | 385 | 0.00016 | 0.01653 | 0 | 1 | 658 | 0.0012
512 | 386 | 385 | 0.00016 | 0.01653 | 0 | 1 | 658 | 0.0012
513 | 387 | 385 | 0.00036 | 0.04243 | 0 | 1 | 255 | 0.0027
514 | 388 | 385 | 0.00043 | 0.03576 | 0 | 1 | 374 | 0.003225
515 | 389 | 385 | 0.00021 | 0.02728 | 0 | 1 | 389 | 0.001575
516 | 390 | 385 | 0.00023 | 0.02451 | 0 | 1 | 399 | 0.001725
517 | 391 | 385 | 0.00029 | 0.03299 | 0 | 1 | 297 | 0.002175
518 | 392 | 385 | 0.00024 | 0.03349 | 0 | 1 | 283 | 0.0018
519 | 393 | 385 | 0.00039 | 0.022 | 0 | 1 | 318 | 0.002925
520 | 394 | 385 | 0.00104 | 0.05624 | 0 | 1 | 312 | 0.0078
521 | 395 | 385 | 0.00015 | 0.02168 | 0 | 1 | 313 | 0.001125
522 | 439 | 385 | 0.000855 | 0.012265 | 0.21949 | 0 | 1493.89 | 0.0064125
523 | 396 | 386 | 0.000514 | 0.0033 | 0 | 0 | 66.7 | 0.003855
524 | 397 | 386 | 0.000692 | 0.003106 | 0 | 0 | 24.41 | 0.00519
525 | 386 | 466 | 0.003151 | 0.028903 | 0.01024 | 0 | 320.29 | 0.023633
526 | 386 | 469 | 0.002138 | 0.019612 | 0.00695 | 0 | 320.29 | 0.016035
527 | 399 | 398 | 0.000694 | 0.003966 | 0 | 0 | 31.68 | 0.005205
528 | 407 | 398 | 0.001618 | 0.015538 | 0.00502 | 0 | 320.29 | 0.012135
529 | 401 | 400 | 0.000511 | 0.003712 | 0 | 0 | 123.69 | 0.0038325
530 | 403 | 402 | 0.000616 | 0.003466 | 0 | 0 | 26.17 | 0.00462
531 | 405 | 404 | 0.000583 | 0.003551 | 0 | 0 | 8.23 | 0.0043725
532 | 491 | 404 | 0.004321 | 0.041496 | 0.0134 | 0 | 320.29 | 0.032407
533 | 407 | 406 | 0.00036 | 0.01366 | 0 | 1 | 595 | 0.0027
534 | 408 | 406 | 0.00054 | 0.0611 | 0 | 1 | 326 | 0.00405
535 | 409 | 406 | 0.00027 | 0.04197 | 0 | 1 | 445 | 0.002025
536 | 410 | 406 | 0.00016 | 0.02349 | 0 | 1 | 441 | 0.0012
537 | 411 | 406 | 0.0002 | 0.02693 | 0 | 1 | 431 | 0.0015
538 | 412 | 406 | 0.00056 | 0.04036 | 0 | 1 | 436 | 0.0042
539 | 413 | 406 | 0.000999 | 0.04423 | 0 | 1 | 342 | 0.0074925
540 | 415 | 414 | 0.00053 | 0.003834 | 0 | 0 | 8.66 | 0.003975
541 | 417 | 416 | 0.000648 | 0.003517 | 0 | 0 | 109.42 | 0.00486
542 | 416 | 467 | 0.003561 | 0.032669 | 0.01158 | 0 | 320.29 | 0.026707
543 | 416 | 468 | 0.004887 | 0.044829 | 0.01589 | 0 | 320.29 | 0.036652
544 | 416 | 473 | 0.003457 | 0.033193 | 0.01072 | 0 | 320.29 | 0.025927
545 | 419 | 418 | 0.000565 | 0.003753 | 0 | 0 | 8.45 | 0.0042375
546 | 421 | 420 | 0.000628 | 0.003106 | 0 | 0 | 65.44 | 0.00471
547 | 423 | 422 | 0.000683 | 0.003864 | 0 | 0 | 273.23 | 0.0051225
548 | 422 | 495 | 0.003743 | 0.035945 | 0.0116 | 0 | 320.29 | 0.028073
549 | 425 | 424 | 0.00087 | 0.03219 | 0 | 1 | 554 | 0.006525
550 | 426 | 425 | 0.000676 | 0.003027 | 0 | 0 | 18.8 | 0.00507
551 | 428 | 427 | 0.00013 | 0.00868 | 0 | 1 | 646 | 0.000975
552 | 429 | 427 | 0.00118 | 0.06355 | 0 | 1 | 207 | 0.00885
553 | 430 | 427 | 0.00037 | 0.03646 | 0 | 1 | 225 | 0.002775
554 | 431 | 427 | 0.00023 | 0.03175 | 0 | 1 | 204 | 0.001725
555 | 432 | 427 | 0.0008 | 0.09098 | 0 | 1 | 218 | 0.006
556 | 433 | 427 | 0.0003 | 0.02264 | 0 | 1 | 231 | 0.00225
557 | 434 | 427 | 0.00029 | 0.02826 | 0 | 1 | 458 | 0.002175
558 | 435 | 427 | 0.00022 | 0.01431 | 0 | 1 | 457 | 0.00165
559 | 436 | 427 | 0.00014 | 0.01844 | 0 | 1 | 471 | 0.00105
560 | 437 | 427 | 0.000524 | 0.02322 | 0 | 1 | 492 | 0.00393
561 | 438 | 427 | 0.00012 | 0.01452 | 0 | 1 | 474 | 0.0009
562 | 428 | 465 | 0.001853 | 0.016994 | 0.00602 | 0 | 320.29 | 0.013898
563 | 440 | 439 | 0.00058 | 0.02873 | 0 | 1 | 649 | 0.00435
564 | 441 | 439 | 0.0005 | 0.04469 | 0 | 1 | 267 | 0.00375
565 | 442 | 439 | 0.00018 | 0.02669 | 0 | 1 | 385 | 0.00135
566 | 443 | 439 | 0.00108 | 0.08953 | 0 | 1 | 202 | 0.0081
567 | 445 | 444 | 0.00068 | 0.003579 | 0 | 0 | 130.2 | 0.0051
568 | 444 | 460 | 0.00331 | 0.031785 | 0.01026 | 0 | 320.29 | 0.024825
569 | 447 | 446 | 0.000578 | 0.003842 | 0 | 0 | 76.12 | 0.004335
570 | 449 | 448 | 0.000521 | 0.003328 | 0 | 0 | 1.48 | 0.0039075
571 | 450 | 448 | 0.000525 | 0.003193 | 0 | 0 | 3.29 | 0.0039375
572 | 494 | 448 | 0.001762 | 0.016167 | 0.00573 | 0 | 320.29 | 0.013215
573 | 453 | 452 | 0.0002 | 0.03057 | 0 | 1 | 634 | 0.0015
574 | 454 | 452 | 0.00026 | 0.01616 | 0 | 1 | 551 | 0.00195
575 | 455 | 452 | 0.00015 | 0.01668 | 0 | 1 | 651 | 0.001125
576 | 484 | 453 | 0.00205 | 0.019688 | 0.00636 | 0 | 320.29 | 0.015375
577 | 457 | 456 | 0.00201 | 0.07218 | 0 | 1 | 207 | 0.015075
578 | 458 | 495 | 0.002071 | 0.019002 | 0.00673 | 0 | 320.29 | 0.015532
579 | 462 | 461 | 0.00181 | 0.09575 | 0 | 1 | 80 | 0.013575
580 | 461 | 464 | 0.003271 | 0.031414 | 0.01014 | 0 | 320.29 | 0.024532
581 | 461 | 476 | 0.005013 | 0.048141 | 0.01554 | 0 | 320.29 | 0.037597
582 | 464 | 463 | 0.00036 | 0.02723 | 0 | 1 | 384 | 0.0027
583 | 470 | 463 | 0.000427 | 0.006128 | 0.10966 | 0 | 1493.89 | 0.0032025
584 | 469 | 466 | 0.001632 | 0.014967 | 0.0053 | 0 | 320.29 | 0.01224
585 | 471 | 470 | 0.00016 | 0.01869 | 0 | 1 | 501 | 0.0012
586 | 475 | 485 | 0.002501 | 0.024018 | 0.00775 | 0 | 320.29 | 0.018757
587 | 479 | 478 | 0.00242 | 0.06304 | 0 | 1 | 221 | 0.01815
588 | 480 | 478 | 0.00104 | 0.05504 | 0 | 1 | 160 | 0.0078
589 | 481 | 478 | 0.00123 | 0.03182 | 0 | 1 | 187 | 0.009225
590 | 482 | 478 | 0.00343 | 0.10067 | 0 | 1 | 187 | 0.025725
591 | 483 | 478 | 0.00146 | 0.05489 | 0 | 1 | 140 | 0.01095
592 | 484 | 498 | 0.003774 | 0.034616 | 0.01227 | 0 | 320.29 | 0.028305
593 | 499 | 488 | 0.004696 | 0.043073 | 0.01526 | 0 | 320.29 | 0.03522
594 | 493 | 492 | 0.00119 | 0.0643 | 0 | 1 | 75 | 0.008925
595 | 496 | 495 | 0.00147 | 0.0647 | 0 | 1 | 204 | 0.011025
596 | 497 | 495 | 0.004006 | 0.11755 | 0 | 1 | 150 | 0.030045

## pipe
id | head | tail | f_min (1000m3/h) | f_max (1000m3/h) | weymouth ((bar/(1000m3/h))^2) | line-pack (1000m3/bar) | lp_max (1000m3) | direction
0 | 5 | 89 | 0 | 10000 | 0 | 0 | 0 | 1
1 | 7 | 90 | 0 | 10000 | 0 | 0 | 0 | 1
2 | 7 | 91 | 0 | 10000 | 0 | 0 | 0 | 1
3 | 10 | 92 | 0 | 10000 | 0 | 0 | 0 | 1
4 | 12 | 93 | 0 | 10000 | 0 | 0 | 0 | 1
5 | 14 | 94 | 0 | 10000 | 0 | 0 | 0 | 1
6 | 17 | 95 | 0 | 10000 | 0 | 0 | 0 | 1
7 | 19 | 96 | 0 | 10000 | 0 | 0 | 0 | 1
8 | 22 | 97 | 0 | 10000 | 0 | 0 | 0 | 1
9 | 24 | 98 | 0 | 10000 | 0 | 0 | 0 | 1
10 | 26 | 99 | 0 | 10000 | 0 | 0 | 0 | 1
11 | 27 | 100 | 0 | 10000 | 0 | 0 | 0 | 1
12 | 28 | 101 | 0 | 10000 | 0 | 0 | 0 | 1
13 | 31 | 102 | 0 | 10000 | 0 | 0 | 0 | 1
14 | 33 | 103 | 0 | 10000 | 0 | 0 | 0 | 1
15 | 37 | 104 | 0 | 10000 | 0 | 0 | 0 | 1
16 | 38 | 105 | 0 | 10000 | 0 | 0 | 0 | 1
17 | 39 | 106 | 0 | 10000 | 0 | 0 | 0 | 1
18 | 44 | 107 | 0 | 10000 | 0 | 0 | 0 | 1
19 | 45 | 108 | 0 | 10000 | 0 | 0 | 0 | 1
20 | 46 | 109 | 0 | 10000 | 0 | 0 | 0 | 1
21 | 47 | 110 | 0 | 10000 | 0 | 0 | 0 | 1
22 | 49 | 111 | 0 | 10000 | 0 | 0 | 0 | 1
23 | 53 | 112 | 0 | 10000 | 0 | 0 | 0 | 1
24 | 53 | 113 | 0 | 10000 | 0 | 0 | 0 | 1
25 | 53 | 114 | 0 | 10000 | 0 | 0 | 0 | 1
26 | 56 | 115 | 0 | 10000 | 0 | 0 | 0 | 1
27 | 58 | 116 | 0 | 10000 | 0 | 0 | 0 | 1
28 | 59 | 117 | 0 | 10000 | 0 | 0 | 0 | 1
29 | 61 | 118 | 0 | 10000 | 0 | 0 | 0 | 1
30 | 63 | 119 | 0 | 10000 | 0 | 0 | 0 | 1
31 | 65 | 120 | 0 | 10000 | 0 | 0 | 0 | 1
32 | 65 | 121 | 0 | 10000 | 0 | 0 | 0 | 1
33 | 69 | 122 | 0 | 10000 | 0 | 0 | 0 | 1
34 | 69 | 123 | 0 | 10000 | 0 | 0 | 0 | 1
35 | 70 | 124 | 0 | 10000 | 0 | 0 | 0 | 1
36 | 72 | 125 | 0 | 10000 | 0 | 0 | 0 | 1
37 | 73 | 126 | 0 | 10000 | 0 | 0 | 0 | 1
38 | 75 | 127 | 0 | 10000 | 0 | 0 | 0 | 1
39 | 76 | 128 | 0 | 10000 | 0 | 0 | 0 | 1
40 | 77 | 129 | 0 | 10000 | 0 | 0 | 0 | 1
41 | 80 | 130 | 0 | 10000 | 0 | 0 | 0 | 1
42 | 81 | 131 | 0 | 10000 | 0 | 0 | 0 | 1
43 | 81 | 132 | 0 | 10000 | 0 | 0 | 0 | 1
44 | 88 | 133 | 0 | 10000 | 0 | 0 | 0 | 1
45 | 3 | 4 | -10000 | 10000 | 0.0010856 | 11.0059 | 730.7901 | 1
46 | 19 | 20 | -10000 | 10000 | 0.011889 | 7.3016 | 484.8293 | 1
47 | 41 | 46 | -10000 | 10000 | 1.2632 | 1.1999 | 79.672 | 1
48 | 30 | 32 | -10000 | 10000 | 0.0049979 | 21.6392 | 1436.8445 | 1
49 | 57 | 59 | -10000 | 10000 | 0.0045222 | 0.071091 | 4.7204 | 1
50 | 71 | 72 | -10000 | 10000 | 0.0024215 | 6.0825 | 228.3981 | 1
51 | 73 | 74 | -10000 | 10000 | 0.00070973 | 1.4629 | 97.1372 | 1
52 | 1 | 20 | -10000 | 10000 | 0.00085779 | 12.9119 | 783.7525 | 1
53 | 87 | 88 | -10000 | 10000 | 0.012607 | 5.3932 | 358.1083 | 1
54 | 62 | 63 | -10000 | 10000 | 0.13533 | 16.3028 | 1082.5041 | 1
55 | 8 | 9 | -10000 | 10000 | 0.013472 | 9.017 | 598.7314 | 1
56 | 18 | 19 | -10000 | 10000 | 0.011153 | 6.9171 | 459.2929 | 1
57 | 17 | 18 | -10000 | 10000 | 0.013565 | 8.4127 | 558.6058 | 1
58 | 25 | 26 | -10000 | 10000 | 0.0037964 | 2.4377 | 147.9703 | 1
59 | 50 | 51 | -10000 | 10000 | 0.002531 | 10.7934 | 716.6801 | 1
60 | 66 | 67 | -10000 | 10000 | 0.0054759 | 14.3038 | 539.2546 | 1
61 | 44 | 45 | -10000 | 10000 | 1.2908 | 1.2147 | 80.6554 | 1
62 | 49 | 50 | -10000 | 10000 | 0.0025059 | 10.686 | 709.5519 | 1
63 | 67 | 68 | -10000 | 10000 | 0.0026691 | 6.972 | 262.8455 | 1
64 | 43 | 44 | -10000 | 10000 | 0.46472 | 0.43731 | 29.0371 | 1
65 | 11 | 12 | -10000 | 10000 | 0.0078646 | 5.2459 | 348.33 | 1
66 | 16 | 17 | -10000 | 10000 | 0.010012 | 6.2579 | 415.5254 | 1
67 | 82 | 83 | -10000 | 10000 | 0.028179 | 12.0547 | 800.4302 | 1
68 | 34 | 35 | -10000 | 10000 | 0.0014966 | 6.4746 | 429.9149 | 1
69 | 57 | 60 | -10000 | 10000 | 0.0015527 | 5.0619 | 336.1102 | 1
70 | 64 | 73 | -10000 | 10000 | 0.0021289 | 4.5202 | 300.1422 | 1
71 | 23 | 24 | -10000 | 10000 | 0.0090727 | 3.8734 | 213.0345 | 1
72 | 68 | 69 | -10000 | 10000 | 0.0012634 | 3.3001 | 124.4124 | 1
73 | 80 | 82 | -10000 | 10000 | 0.002817 | 5.7986 | 385.0292 | 1
74 | 32 | 33 | -10000 | 10000 | 0.00243 | 10.5209 | 698.5868 | 1
75 | 38 | 39 | -10000 | 10000 | 0.0013127 | 5.7139 | 379.4034 | 1
76 | 21 | 22 | -10000 | 10000 | 0.0012248 | 19.2645 | 1279.1654 | 1
77 | 52 | 54 | -10000 | 10000 | 0.0018223 | 7.1206 | 472.8072 | 1
78 | 86 | 87 | -10000 | 10000 | 0.024405 | 10.4399 | 693.2108 | 1
79 | 12 | 13 | -10000 | 10000 | 0.0075289 | 5.0204 | 333.3574 | 1
80 | 83 | 84 | -10000 | 10000 | 0.016969 | 7.2591 | 482.0015 | 1
81 | 55 | 56 | -10000 | 10000 | 0.037553 | 6.2658 | 416.0519 | 1
82 | 37 | 38 | -10000 | 10000 | 0.0015068 | 6.5153 | 432.6171 | 1
83 | 52 | 53 | -10000 | 10000 | 0.031836 | 6.2496 | 414.9722 | 1
84 | 35 | 36 | -10000 | 10000 | 0.0022302 | 9.6482 | 640.6394 | 1
85 | 69 | 70 | -10000 | 10000 | 0.0030564 | 7.7381 | 291.3407 | 1
86 | 42 | 43 | -10000 | 10000 | 2.0101 | 1.8916 | 125.5995 | 1
87 | 62 | 64 | -10000 | 10000 | 0.0018618 | 5.8962 | 391.5052 | 1
88 | 54 | 55 | -10000 | 10000 | 0.0031636 | 12.3613 | 820.7911 | 1
89 | 41 | 48 | -10000 | 10000 | 0.0031402 | 13.5245 | 898.0243 | 1
90 | 80 | 81 | -10000 | 10000 | 0.0023234 | 0.33412 | 22.1855 | 1
91 | 48 | 49 | -10000 | 10000 | 0.0031648 | 13.5039 | 896.6622 | 1
92 | 25 | 29 | -10000 | 10000 | 0.00024189 | 3.5815 | 237.8111 | 1
93 | 46 | 47 | -10000 | 10000 | 1.155 | 1.0869 | 72.1694 | 1
94 | 20 | 21 | -10000 | 10000 | 0.0010624 | 16.7101 | 1109.5502 | 1
95 | 41 | 42 | -10000 | 10000 | 0.49081 | 0.46619 | 30.9551 | 1
96 | 60 | 61 | -10000 | 10000 | 1.1593 | 1.1468 | 76.145 | 1
97 | 13 | 14 | -10000 | 10000 | 0.033605 | 0.1295 | 7.8609 | 1
98 | 10 | 11 | -10000 | 10000 | 0.0053698 | 3.5819 | 237.8356 | 1
99 | 75 | 76 | -10000 | 10000 | 0.0026735 | 1.1455 | 76.0643 | 1
100 | 85 | 86 | -10000 | 10000 | 0.012169 | 5.2057 | 345.6556 | 1
101 | 5 | 6 | -10000 | 10000 | 0.0020045 | 20.3158 | 1348.9667 | 1
102 | 22 | 23 | -10000 | 10000 | 0.0093015 | 4.0152 | 243.7226 | 1
103 | 84 | 85 | -10000 | 10000 | 0.021895 | 9.3665 | 621.9353 | 1
104 | 57 | 58 | -10000 | 10000 | 0.0071661 | 0.071091 | 4.7204 | 1
105 | 33 | 34 | -10000 | 10000 | 0.0018016 | 7.7937 | 517.5032 | 1
106 | 6 | 7 | -10000 | 10000 | 0.0014064 | 14.2535 | 865.1881 | 1
107 | 55 | 57 | -10000 | 10000 | 0.0013904 | 5.0619 | 336.1102 | 1
108 | 39 | 40 | -10000 | 10000 | 0.0020468 | 8.8858 | 590.02 | 1
109 | 74 | 75 | -10000 | 10000 | 0.006417 | 2.8419 | 188.6989 | 1
110 | 36 | 37 | -10000 | 10000 | 0.0018118 | 7.8379 | 520.4384 | 1
111 | 13 | 15 | -10000 | 10000 | 0.0047597 | 2.975 | 197.5396 | 1
112 | 0 | 3 | -10000 | 10000 | 0.0010365 | 10.6499 | 707.1552 | 1
113 | 40 | 41 | -10000 | 10000 | 0.0018958 | 8.2303 | 546.494 | 1
114 | 79 | 2 | -10000 | 10000 | 0.0014365 | 2.966 | 196.9431 | 0
115 | 26 | 27 | -10000 | 10000 | 0.074928 | 0.11826 | 6.5042 | 1
116 | 7 | 8 | -10000 | 10000 | 0.0040417 | 2.6896 | 163.2611 | 1
117 | 22 | 25 | -10000 | 10000 | 0.00060193 | 9.4127 | 625.0005 | 1
118 | 15 | 16 | -10000 | 10000 | 0.0093891 | 5.8685 | 389.6695 | 1
119 | 70 | 71 | -10000 | 10000 | 0.0020589 | 5.1717 | 194.4566 | 1
120 | 26 | 28 | -10000 | 10000 | 0.099845 | 0.11826 | 6.5042 | 1
121 | 64 | 65 | -10000 | 10000 | 0.0021119 | 5.8802 | 390.4481 | 1
122 | 4 | 5 | -10000 | 10000 | 0.00039152 | 3.9693 | 263.5636 | 1
123 | 64 | 78 | -10000 | 10000 | 0.0022697 | 4.6784 | 310.6457 | 1
124 | 51 | 52 | -10000 | 10000 | 0.0019355 | 8.2537 | 548.0427 | 1
125 | 60 | 62 | -10000 | 10000 | 0.0029019 | 9.203 | 611.0778 | 1
126 | 79 | 80 | -10000 | 10000 | 0.0094671 | 20.3599 | 1351.8977 | 1
127 | 30 | 31 | -10000 | 10000 | 0.64663 | 0.60849 | 40.4035 | 1
128 | 9 | 10 | -10000 | 10000 | 0.0086555 | 5.7935 | 384.6858 | 1
129 | 78 | 79 | -10000 | 10000 | 0.0020952 | 4.3187 | 286.7629 | 1
130 | 73 | 77 | -10000 | 10000 | 0.019914 | 0.19782 | 13.1353 | 1

## valv
id | head | tail | p_difference (bar) | f_min (1000m3/h) | f_max (1000m3/h)
0 | 65 | 66 | 120 | -10000 | 10000

## comp
id | head | tail | press_min | press_max | f_min (1000m3/h) | f_max (1000m3/h) | ratio_drive
0 | 29 | 30 | 1.2 | 2.8 | 0 | 10000 | 0.035

## gens
id | bus | p_min (MW) | p_max (MW) | q_min (MVAr) | q_max(MVAr) | c2($/MWh2) | c1($/MWh) | c0($/h)
0 | 8 | 231.54 | 771.8 | -94.16 | 359.66 | 0.002 | 19 | 1424.48
1 | 15 | 133.33 | 444.45 | -36.44 | 163.56 | 0 | 5.867 | 1266.47
2 | 16 | 266.67 | 888.9 | -72.89 | 327.12 | 0 | 8.412 | 1319.13
3 | 48 | 0.39 | 1.3 | -0.16 | 0.61 | 0 | 9.275 | 1076.21
4 | 49 | 0.78 | 2.6 | -0.32 | 1.21 | 0.002 | 19 | 236.03
5 | 62 | 0.96 | 3.2 | -0.36 | 1.63 | 0.002 | 19 | 236.07
6 | 70 | 1.2 | 4 | -0.2 | 1.54 | 0.002 | 23.152 | 604.8
7 | 71 | 0.6 | 2 | -0.1 | 0.77 | 0 | 0 | 0
8 | 72 | 0.42 | 1.4 | -0.07 | 0.54 | 0 | 0 | 0
9 | 81 | 108.57 | 361.9 | -17.73 | 138.97 | 0 | 0 | 0
10 | 143 | 180.76 | 602.55 | -49.41 | 221.74 | 0 | 0 | 0
11 | 144 | 180.76 | 602.55 | -49.41 | 221.74 | 0 | 0 | 0
12 | 168 | 116.1 | 387 | -18.96 | 148.61 | 0 | 0 | 0
13 | 196 | 88.08 | 293.6 | -35.82 | 136.82 | 0 | 0 | 0
14 | 197 | 62.19 | 207.3 | -25.29 | 96.6 | 0 | 0 | 0
15 | 221 | 1.56 | 5.2 | -0.25 | 2 | 0 | 6.87 | 1363.88
16 | 222 | 5.4 | 18 | -0.88 | 6.91 | 0 | 8.143 | 1060.19
17 | 223 | 153.36 | 511.2 | -25.05 | 196.3 | 0 | 0 | 0
18 | 224 | 154.44 | 514.8 | -25.23 | 197.68 | 0 | 0 | 0
19 | 230 | 0.87 | 2.9 | -0.35 | 1.35 | 0 | 0 | 0
20 | 249 | 159.84 | 532.8 | -59.14 | 271.2 | 0.002 | 19 | 1081.02
21 | 253 | 1.23 | 4.1 | -0.5 | 1.91 | 0.002 | 19 | 879.08
22 | 254 | 0.99 | 3.3 | -0.4 | 1.54 | 0 | 0 | 0
23 | 255 | 0.87 | 2.9 | -0.35 | 1.35 | 0 | 0 | 0
24 | 256 | 1.62 | 5.4 | -0.66 | 2.52 | 0 | 0 | 0
25 | 257 | 0.33 | 1.1 | -0.13 | 0.51 | 0 | 0 | 0
26 | 263 | 11.76 | 39.2 | -4.35 | 19.95 | 0.002 | 19 | 236.08
27 | 264 | 3.18 | 10.6 | -1.18 | 5.4 | 0.002 | 24.033 | 799.8
28 | 274 | 30.36 | 101.2 | -11.23 | 51.51 | 0.002 | 24.033 | 799.8
29 | 300 | 0.87 | 2.9 | -0.35 | 1.35 | 0.002 | 26.742 | 2763.98
30 | 301 | 0.87 | 2.9 | -0.35 | 1.35 | 0.002 | 19 | 236.11
31 | 304 | 0.3 | 1 | -0.05 | 0.38 | 0.002 | 19 | 236.09
32 | 305 | 0.72 | 2.4 | -0.12 | 0.92 | 0.002 | 19 | 236.08
33 | 318 | 12.69 | 42.3 | -2.07 | 16.24 | 0.002 | 19 | 236.14
34 | 349 | 4.5 | 15 | -0.74 | 5.76 | 0.002 | 19 | 236.03
35 | 350 | 1.86 | 6.2 | -0.3 | 2.38 | 0.002 | 23.396 | 658.8
36 | 351 | 4.32 | 14.4 | -0.71 | 5.53 | 0.002 | 23.202 | 615.9
37 | 352 | 22.2 | 74 | -3.63 | 28.42 | 0.002 | 23.816 | 751.8
38 | 360 | 0.48 | 1.6 | -0.18 | 0.81 | 0.002 | 19 | 236.08
39 | 361 | 3.3 | 11 | -1.22 | 5.6 | 0.002 | 19 | 236.08
40 | 362 | 0.96 | 3.2 | -0.36 | 1.63 | 0 | 0 | 0
41 | 387 | 3 | 10 | -1.11 | 5.09 | 0 | 0 | 0
42 | 391 | 34.92 | 116.4 | -12.92 | 59.25 | 0 | 0 | 0
43 | 392 | 34.92 | 116.4 | -12.92 | 59.25 | 0 | 0 | 0
44 | 393 | 34.92 | 116.4 | -12.92 | 59.25 | 0 | 0 | 0
45 | 394 | 34.92 | 116.4 | -12.92 | 59.25 | 0 | 0 | 0
46 | 395 | 34.92 | 116.4 | -12.92 | 59.25 | 0 | 0 | 0
47 | 408 | 30 | 100 | -11.1 | 50.9 | 0.002 | 23.141 | 602.4
48 | 413 | 33.33 | 111.1 | -12.33 | 56.55 | 0.002 | 23.205 | 616.5
49 | 429 | 0.3 | 1 | -0.05 | 0.38 | 0.002 | 23.152 | 604.8
50 | 430 | 0.99 | 3.3 | -0.16 | 1.27 | 0.002 | 23.198 | 615
51 | 431 | 0.36 | 1.2 | -0.06 | 0.46 | 0.002 | 24.305 | 859.99
52 | 432 | 2.01 | 6.7 | -0.33 | 2.57 | 0.002 | 24.305 | 859.99
53 | 433 | 1.29 | 4.3 | -0.21 | 1.65 | 0.002 | 24.305 | 859.99
54 | 434 | 59.1 | 197 | -9.65 | 75.65 | 0.002 | 23.919 | 774.6
55 | 435 | 59.1 | 197 | -9.65 | 75.65 | 0.002 | 23.919 | 774.6
56 | 436 | 59.1 | 197 | -9.65 | 75.65 | 0.002 | 23.919 | 774.6
57 | 438 | 59.1 | 197 | -9.65 | 75.65 | 0.002 | 23.919 | 774.6
58 | 441 | 32.4 | 108 | -11.99 | 54.97 | 0.002 | 23.919 | 774.6
59 | 443 | 0.99 | 3.3 | -0.37 | 1.68 | 0.002 | 23.808 | 750
60 | 454 | 66.85 | 222.83 | -24.73 | 113.42 | 0.002 | 24.059 | 805.42
61 | 455 | 133.7 | 445.67 | -49.47 | 226.84 | 0.002 | 24.059 | 805.42
62 | 457 | 32.88 | 109.6 | 0 | 0 | 0.002 | 24.059 | 805.42
63 | 462 | 2.16 | 7.2 | -0.88 | 3.36 | 0.002 | 24.059 | 805.42
64 | 479 | 16.8 | 56 | -2.74 | 21.5 | 0.002 | 23.883 | 766.65
65 | 480 | 13.5 | 45 | -2.21 | 17.28 | 0 | 0 | 0
66 | 481 | 13.5 | 45 | -2.21 | 17.28 | 0 | 0 | 0
67 | 482 | 7.2 | 24 | -1.18 | 9.22 | 0 | 0 | 0
68 | 483 | 8.4 | 28 | -1.37 | 10.75 | 0 | 0 | 0
69 | 493 | 1.74 | 5.8 | -0.71 | 2.7 | 0 | 0 | 0
70 | 496 | 18 | 60 | -2.94 | 23.04 | 0 | 0 | 0
71 | 497 | 5.4 | 18 | -0.88 | 6.91 | 0 | 0 | 0

## well
id | node | f_min (1000m3/h) | f_max (1000m3/h) | cost ($/1000m3)
0 | 0 | 0 | 178.707 | 88.8055
1 | 1 | 0 | 451.452 | 88.8055
2 | 2 | 0 | 522 | 88.8055

## unit
id | bus | node | p_min (MW) | p_max (MW) | q_min (MVAr) | q_max (MVAr) | convert (1000m3/MW)
0 | 17 | 0 | 47.28 | 157.6 | -12.92 | 58 | 0.25
1 | 124 | 1 | 48.6 | 162 | -7.94 | 62.21 | 0.25
2 | 125 | 2 | 48.6 | 162 | -7.94 | 62.21 | 0.25
3 | 126 | 60 | 48.6 | 162 | -7.94 | 62.21 | 0.25
4 | 127 | 61 | 48.6 | 162 | -7.94 | 62.21 | 0.25
5 | 166 | 62 | 58.05 | 193.5 | -9.48 | 74.3 | 0.25
6 | 167 | 63 | 58.05 | 193.5 | -9.48 | 74.3 | 0.25
7 | 247 | 64 | 39.96 | 133.2 | -14.79 | 67.8 | 0.25
8 | 248 | 65 | 39.96 | 133.2 | -14.79 | 67.8 | 0.25
9 | 388 | 100 | 52 | 173.33 | -19.24 | 88.23 | 0.25
10 | 389 | 101 | 52 | 173.33 | -19.24 | 88.23 | 0.25
11 | 390 | 112 | 52 | 173.33 | -19.24 | 88.23 | 0.25
12 | 409 | 113 | 41.08 | 136.95 | -15.2 | 69.71 | 0.25
13 | 410 | 115 | 41.08 | 136.95 | -15.2 | 69.71 | 0.25
14 | 411 | 117 | 41.08 | 136.95 | -15.2 | 69.71 | 0.25
15 | 412 | 125 | 41.08 | 136.95 | -15.2 | 69.71 | 0.25
16 | 437 | 127 | 59.1 | 197 | -9.65 | 75.65 | 0.25
17 | 442 | 131 | 52.5 | 175 | -19.43 | 89.07 | 0.25

## hour
index | p_load (p.u.) | g_load (p.u.)
0 | 0.7878 | 0.7606
1 | 0.6969 | 0.7109
2 | 0.6565 | 0.691
3 | 0.6363 | 0.649
4 | 0.6262 | 0.6277
5 | 0.6565 | 0.6277
6 | 0.7373 | 0.6134
7 | 0.7676 | 0.5633
8 | 0.8383 | 0.5298
9 | 0.8989 | 0.5294
10 | 0.9292 | 0.5042
11 | 0.9393 | 0.5357
12 | 0.9191 | 0.5441
13 | 0.8484 | 0.5651
14 | 0.8181 | 0.6697
15 | 0.8282 | 0.7945
16 | 0.8484 | 0.9756
17 | 0.9494 | 0.9984
18 | 0.9797 | 0.9494
19 | 0.9696 | 0.8774
20 | 0.9595 | 0.7966
21 | 0.9191 | 0.7739
22 | 0.8181 | 0.7602
23 | 0.7171 | 0.7525

## base
id | V (kV) | S (MVA) | F (1000m3/h) | P (bar) | Z (Ohm) | I (kA) | L (1000m3) | K (1000m3/bar) | W ((bar/1000m3/h)2)
0 | 345 | 100 | 1000 | 100 | 1190.25 | 0.28986 | 1000 | 10 | 0.01